## Planilha Resumo
MINISTÉRIO DO DESENVOLVIMENTO REGIONAL - MDR
2ª SUPERINTENDÊNCIA REGIONAL - Bom Jesus da Lapa/Ba.
GERÊNCIA REGIONAL DE INFRA-ESTRUTURA - 2ª GRD
OBJETO: Execução de serviços de perfuração e instalação de poços tubulares em municípios localizados na área de atuação da 2ª Superintendência Regional da CODEVASF, Bom Jesus da Lapa, no Estado da Bahia.
PLANILHA ORÇAMENTÁRIA ESTIMATIVA GERAL
|  |  | BDI (%): |  | 23.75
|  |  | ENCARGOS SOCIAIS (%): |  | 114.02
Mês de Referência - SINAPI Julho de 2021 e ORSE Junho de 2021 (Não Desonerado).
PLANILHA RESUMIDA DO LOTE 01
ITEM | DISCRIMINAÇÃO | UND | QUANT | UNITÁRIO | TOTAL
1 | Perfuração e instalação de poço tubular em rocha calcária, instalado com sistema fotovoltáico e bomba de 3/4CV. | un | 16 | #VALUE! | #VALUE!
2 | Perfuração e instalação de poço tubular em rocha calcária, instalado com sistema fotovoltáico e bomba de 1,0CV. | un | 22 | #VALUE! | #VALUE!
3 | Perfuração e instalação de poço tubular em rocha calcária, instalado com sistema fotovoltáico e bomba de 1,5CV. | un | 20 | #VALUE! | #VALUE!
4 | Perfuração e instalação de poço tubular em rocha calcária, instalado com sistema fotovoltáico e bomba de 2,CV. | un | 22 | #VALUE! | #VALUE!
5 | Perfuração e instalação de poço tubular em rocha cristalina / metasseedimentar, instalado com sistema fotovoltáico e bomba de 3/4CV. | un | 26 | #VALUE! | #VALUE!
6 | Perfuração e instalação de poço tubular em rocha cristalina / metasseedimentar, instalado com sistema fotovoltáico e bomba de 1,0CV. | un | 37 | #VALUE! | #VALUE!
7 | Perfuração e instalação de poço tubular em rocha cristalina / metasseedimentar, instalado com sistema fotovoltáico e bomba de 1,5CV. | un | 30 | #VALUE! | #VALUE!
8 | Perfuração e instalação de poço tubular em rocha cristalina / metasseedimentar, instalado com sistema fotovoltáico e bomba de 2,CV. | un | 37 | #VALUE! | #VALUE!
9 | Perfuração e instalação de poço tubular em rocha sedimentar, instalado com sistema fotovoltáico e bomba de 3/4CV. | un | 8 | #VALUE! | #VALUE!
10 | Perfuração e instalação de poço tubular em rocha sedimentar instalado com sistema fotovoltáico e bomba de 1,0CV. | un | 11 | #VALUE! | #VALUE!
11 | Perfuração e instalação de poço tubular em rocha sedimentar, instalado com sistema fotovoltáico e bomba de 1,5CV. | un | 10 | #VALUE! | #VALUE!
12 | Perfuração e instalação de poço tubular em rocha sedimentar, instalado com sistema fotovoltáico e bomba de 2,CV. | un | 11 | #VALUE! | #VALUE!
TOTAL GERAL ESTIMADO |  | un | 250 |  | #VALUE!

## Preço Unitário
MINISTÉRIO DO DESENVOLVIMENTO REGIONAL - MDR
COMPANHIA DE DESENVOLVIMENTO DOS VALES DO SÃO FRANCISCO E DO PARNAÍBA
GERÊNCIA REGIONAL DE INFRA-ESTRUTURA - 2ª/SR - Bom Jesus da Lapa/Ba.
OBJETO: Execução de serviços de perfuração e Instalação de poços tubulares, em municípios diversos do Estado da Bahia, na área de atuação da 2ª SR da Codevasf, em Bom Jesus da Lapa/BA.
Tipo de Rocha | Tipo de Poço | Descrição do Tipo de Poço | Serviço preliminares. | Perfuração em rocha calcária. | Perfuração em rocha ccristalina / metassedimentar. | Perfuração em rocha sedimentar. | Serviços diversos 01. | Serviços diversos 02. | Serviços diversos 03. | Serviços diversos 04. | Instalação de acessórios elétricos. | Instalação de chafariz. | Instalação de adutora. | Instalação hidráulica do reservatório elevado. | Instalação hidráulica do poço. | Instalação do abrigo para quadro de comando. | Instalação da base elevada. | Execução de cerca. | Instalação energia diversos. | Instalação energia solar com bomba 3/4CV. | Instalação energia solar com bomba 1,0CV. | Instalação energia solar com bomba 1,5CV. | Instalação energia solar com bomba 2,0CV. | Qunatidade. | Preço unitário do poço. | Valor total R$
Calcária | 1 | Calcário instalado com bomba de 3/4CV. | 977.26 | 21333.18 |  |  | 25704.42 | 309.38 |  |  | 4958.13 | #VALUE! | 24216 | 6793.35 | 8527 | #VALUE! | 19064.87 | 3215.39 | 3299.58 | 8453.93 |  |  |  | 16 | #VALUE! | #VALUE!
| 2 | Calcário instalado com bomba de 1,0CV. | 977.26 | 21333.18 |  |  | 25704.42 | 309.38 |  |  | 4958.13 | #VALUE! | 24216 | 6793.35 | 8527 | #VALUE! | 19064.87 | 3215.39 | 3299.58 |  | 8927.25 |  |  | 22 | #VALUE! | #VALUE!
| 3 | Calcário instalado com bomba de 1,5CV. | 977.26 | 21333.18 |  |  | 25704.42 |  | 742.5 |  | 4958.13 | #VALUE! | 24216 | 6793.35 | 8527 | #VALUE! | 19064.87 | 3215.39 | 3299.58 |  |  | 12746.97 |  | 20 | #VALUE! | #VALUE!
| 4 | Calcário instalado com bomba de 2,CV. | 977.26 | 21333.18 |  |  | 25704.42 |  | 742.5 |  | 4958.13 | #VALUE! | 24216 | 6793.35 | 8527 | #VALUE! | 19064.87 | 3215.39 | 3299.58 |  |  |  | 12898.76 | 22 | #VALUE! | #VALUE!
Cristalina / Metssedimentar | 5 | Cristalino / metassediimentar com bomba 3/4CV. | 977.26 |  | 19870.53 |  | 25704.42 | 309.38 |  |  | 4958.13 | #VALUE! | 24216 | 6793.35 | 8527 | #VALUE! | 19064.87 | 3215.39 | 3299.58 | 8453.93 |  |  |  | 26 | #VALUE! | #VALUE!
| 6 | Cristalino / metassediimentar com bomba 1,0CV. | 977.26 |  | 19870.53 |  | 25704.42 | 309.38 |  |  | 4958.13 | #VALUE! | 24216 | 6793.35 | 8527 | #VALUE! | 19064.87 | 3215.39 | 3299.58 |  | 8927.25 |  |  | 37 | #VALUE! | #VALUE!
| 7 | Cristalino / metassediimentar com bomba 1,5CV. | 977.26 |  | 19870.53 |  | 25704.42 |  | 742.5 |  | 4958.13 | #VALUE! | 24216 | 6793.35 | 8527 | #VALUE! | 19064.87 | 3215.39 | 3299.58 |  |  | 12746.97 |  | 30 | #VALUE! | #VALUE!
| 8 | Cristalino / metassediimentar com bomba 2,0CV. | 977.26 |  | 19870.53 |  | 25704.42 |  | 742.5 |  | 4958.13 | #VALUE! | 24216 | 6793.35 | 8527 | #VALUE! | 19064.87 | 3215.39 | 3299.58 |  |  |  | 12898.76 | 37 | #VALUE! | #VALUE!
Sedimentar | 9 | Sedimentar com bomba 3/4CV. | 977.26 |  |  | 24388.48 | 25704.42 | 309.38 |  | 36850.47 | 4958.13 | #VALUE! | 24216 | 6793.35 | 8527 | #VALUE! | 19064.87 | 3215.39 | 3299.58 | 8453.93 |  |  |  | 8 | #VALUE! | #VALUE!
| 10 | Sedimentar com bomba 1,0CV. | 977.26 |  |  | 24388.48 | 25704.42 | 309.38 |  | 36850.47 | 4958.13 | #VALUE! | 24216 | 6793.35 | 8527 | #VALUE! | 19064.87 | 3215.39 | 3299.58 |  | 8927.25 |  |  | 11 | #VALUE! | #VALUE!
| 11 | Sedimentar com bomba 1,5CV. | 977.26 |  |  | 24388.48 | 25704.42 |  | 742.5 | 36850.47 | 4958.13 | #VALUE! | 24216 | 6793.35 | 8527 | #VALUE! | 19064.87 | 3215.39 | 3299.58 |  |  | 12746.97 |  | 10 | #VALUE! | #VALUE!
| 12 | Sedimentar com bomba 2,0CV. | 977.26 |  |  | 24388.48 | 25704.42 |  | 742.5 | 36850.47 | 4958.13 | #VALUE! | 24216 | 6793.35 | 8527 | #VALUE! | 19064.87 | 3215.39 | 3299.58 |  |  |  | 12898.76 | 11 | #VALUE! | #VALUE!

## Planilha Analitica
MINISTÉRIO DO DESENVOLVIMENTO REGIONAL - MDR
COMPANHIA DE DESENVOLVIMENTO DOS VALES DO SÃO FRANCISCO E DO PARNAÍBA
GERÊNCIA REGIONAL DE INFRA-ESTRUTURA - 2ª/SR - Bom Jesus da Lapa/Ba.
OBJETO: Execução de serviços de perfuração e Instalação de poços tubulares, em municípios diversos do Estado da Bahia, na área de atuação da 2ª SR da Codevasf, em Bom Jesus da Lapa/BA.
INFORMAÇÕES PARA PERFURAÇÃO E INSTALAÇÃO
TIPO DE INSTALAÇÃO: |  | Por energia Solar (uni): | 250 |  |  | TIPO DE SOLO |  | TOTAL DE POÇOS A PERFURAR (un)
TIPO DE BASE P/ RESERVATÓRIO: |  | Elevada (uni): | 250 |  |  | CÁLCARIO |  | 80
[6 empty] | CRISTALINO / METASSEDIMENTAR |  | 130
DISTRIBUIÇÃO DA ÁGUA: |  | Chafariz (uni): | 250 |  |  | SEDIMENTO |  | 40
[6 empty] | TOTAL |  | 250
PROFUNDIDADE DA PERFURAÇÃO POR DIÂMETRO EM ROCHAS (Estimativa): |  | De 8" (m) | 35
|  | De 6" (m) | 75 |  |  | Mês de Referência - SINAPI Julho de 2021 e ORSE Junho de 2021 (Não Desonerado).
|  | De 6" (m) *** - calcário | 125
|  | De 17 ½" (m) | 10 |  |  | ENCARGOS SOCIAIS (%): |  | 114.02
|  | De 12 ¼" (m) | 60 |  |  | BDI SERVIÇO (%): |  | 23.75
|  | De 6" (m)*** - sedimento | 50
INSTALAÇÕES DE BOMBAS TRIFÁSICAS (ESTIMATIVA): |  | Trifásica de 3/4CV |  | 50 |  | QUANTIDADE DE PLACA: |  | 20
|  | Trifásica de 1,0CV |  | 70
|  | Trifásica de 1,50CV |  | 60
|  | Trifásica de 2,0CV |  | 70
PLANILHA ORÇAMENTÁRIA - GERAL
Ítem | Composição | Descrição do Serviço |  |  | Und | Quant. | Valor Unitário (R$) | Valor Total (R$)
1 | SERVIÇOS PRELIMINARES.
1.1 | CPU-01 | Placa de obra em chapa de aço galvanizada (20 Uni) |  |  | m² | 20 | 515.75 | 10315
1.2 | CPU-02 | Transporte de mão de obra, materiais e equipamentos a serem utilizados na instalção da obra a uma distânia média de 150km. |  |  | Km | 37500 | 6.24 | 234000
[5 empty] | TOTAL DO ITEM 1 |  |  | 244315
2 | SERVIÇOS DE PERFURAÇÃO
2.1 | PERFURAÇÃO EM ROCHA CALCÁRIA.
2.1.1 | CPU-03 | Transporte e Instalação de Sonda |  |  | un | 80 | 322.53 | 25802.4
2.1.3 | CPU-05 | Perfuração de poço tubular de Ø = 8" |  |  | m | 2800 | 149.34 | 418152
2.1.4 | CPU-06 | Perfuração de poço tubular de Ø = 6" |  |  | m | 10000 | 126.27 | 1262700
[5 empty] | TOTAL DO SUBITEM 2.1 |  |  | 1706654.4
2.2 | PERFURAÇÃO EM ROCHA CRISTALINA / METASSEDIMENTAR.
2.2.1 | CPU-03 | Transporte e Instalação de Sonda |  |  | un | 130 | 322.53 | 41928.9
2.2.2 | CPU-07 | Perfuração de poço tubular de Ø = 8" |  |  | m | 4550 | 195.45 | 889297.5
2.2.3 | CPU-08 | Perfuração de poço tubular de Ø = 6" |  |  | m | 9750 | 169.43 | 1651942.5
[5 empty] | TOTAL DO SUBITEM 2.2 |  |  | 2583168.9
2.3 | PERFURAÇÃO EM ROCHAR SEDIMENTAR.
2.3.1 | CPU-04 | Transporte e Instalação de Sonda |  |  | un | 40 | 587.78 | 23511.2
2.3.2 | CPU-09 | Perfuração de poço tubular de Ø = 17 ½". |  |  | m | 400 | 260.2 | 104080
2.3.3 | CPU-10 | Perfuração de poço tubular de Ø = 12 ¼". |  |  | m | 2400 | 212.12 | 509088
2.3.4 | CPU-11 | Perfuração de poço tubular de Ø = 6" |  |  | m | 2000 | 169.43 | 338860
[5 empty] | TOTAL DO SUBITEM 2.3 |  |  | 975539.2
2.4 | SERVIÇOS DIVERSOS.
2.4.1 | CPU-12 | Locação por metódo de estudo, acompanhamento da perfuração, teste de vazão e da instalação do poço, por profissional habilitado. |  |  | un | 250 | 889.02 | 222255
2.4.2 | CPU-13 | Realização de desenvolvimento e estimulação do poço, realizado mediante a utilização de compressor de ar pelo método de fluxo e refluxo, incluindo operação e a instalação de compressor de ar. |  |  | un | 250 | 324.84 | 81210
2.4.3 | CPU-14 | Realização de desinfecção do poço, incluindo material de limpeza, instalação e desinstalação de compressor, combustível e operador. |  |  | un | 250 | 231.87 | 57967.5
2.4.4 | CPU-15 | Realização de análise físico-química e bacteriológica da água em, incluindo a coleta, taxas e transporte. |  |  | un | 250 | 834.42 | 208605
2.4.5 | CPU-16 | Realização de teste de vazão e de bombeamento do poço, incluindo operação e instalação de motobomba submersa e grupo gerador eletrico. |  |  | un | 250 | 2473.58 | 618395
2.4.6 | CPU-17 | Construção de laje de proteção sanitária, dimensões-1,0m x 1,0m x 0,15m, com declividade de 2% em relação ao centro do poço para as bordas. |  |  | un | 250 | 179.78 | 44945
2.4.7 | CPU-18 | Dispensa de Outorga para captação |  |  | un | 120 | 309.38 | 37125.6
2.4.8 | CPU-19 | Licença da Outorga para captação Dessedentação animal |  |  | un | 130 | 742.5 | 96525
2.4.9 | CPU-20 | Fornecimento e instalação de Revestimento do Poço c/ tubo PVC Geomecânico STD em DN de 6" com luvas e rosca. |  |  | m | 7500 | 180.6 | 1354500
2.4.10 | CPU-21 | Fornecimento e instalação de Revestimento do Poço c/ tubo PVC Geomecânico STD em DN de 4" com luvas e rosca. |  |  | m | 5000 | 146.4 | 732000
2.4.11 | CPU-22 | Fornecimento e instalação de revestimento do poço c/ tubo em aço carbono D= 6 ", com luvas e rosca. |  |  | m | 5000 | 528.82 | 2644100
2.4.12 | CPU-23 | Tampa de Poço galvanizada em 6" |  |  | un | 250 | 114.47 | 28617.5
2.4.13 | CPU-24 | Fornecimento e instalação de filtro em tubo de PVC geomecânico STD, com DN de 6" com luva e rosca. |  |  | m | 1000 | 272.75 | 272750
2.4.14 | CPU-25 | Fornecimento e instalação de filtro em tubo de PVC geomecânico STD, com DN de 4" com luva e rosca. |  |  | m | 1000 | 160.76 | 160760
2.4.15 | CPU-26 | Fornecimento e instalação de filtro em tubo de aço Inox Reforçado 6" (Nold), com luva e rosca. |  |  | m | 400 | 829.4 | 331760
2.4.16 | CPU-27 | Instalação e retirada de revestimento do poço c/ tubo em aço preto em 14". |  |  | m | 400 | 67.58 | 27032
2.4.17 | CPU-28 | Fornecimento e instalação de revestimento do poço c/ tubo em aço preto em 14". |  |  | m | 400 | 2610.52 | 1044208
2.4.18 | CPU-29 | Fornecimento e instalação de Pré-filtro Comum. |  |  | m³ | 40 | 1775.47 | 71018.8
[5 empty] | TOTAL DO SUBITEM 2.4 |  |  | 8033774.4
[5 empty] | TOTAL DO ITEM 2 |  |  | 13299136.9
3 | SERVIÇOS DE INSTALAÇÃO.
3.1 | INSTALAÇÃO DE ACESSÓRIOS ELÉTRICOS.
3.1.1 | CPU-30 | Fornecimento de material e instalação de cabo de cobre PP flexível - 3 x 2,5mm². |  |  | m | 25000 | 14.48 | 362000
3.1.2 | CPU-31 | Fornecimento de material e instalação de cabo de cobre PP flexível - 3 x 4,0mm². |  |  | m | 12500 | 26.12 | 326500
3.1.3 | CPU-32 | Cabo multipolar de cobre, flexível, classe 4 ou 5, isolação em HEPR, cobertura em PVC-ST2, antichama BWF-B, 0,6/1 KV, 3 condutores de 1,5mm² - (Boia Automática). |  |  | m | 50000 | 4.9 | 245000
3.1.4 | CPU-33 | Fornecimento e instalção de chave de boia automática superior/inferior 10A/250V. |  |  | un | 250 | 75.13 | 18782.5
3.1.5 | CPU-34 | Fornecimento de material e instalação de eletroduto 3/4", incluindo conexão. |  |  | m | 12500 | 14.68 | 183500
3.1.6 | CPU-35 | Fornecimento de material e instalação de corda de Nylon de 10mm |  |  | m | 25000 | 4.15 | 103750
[5 empty] | TOTAL DO SUBITEM 3.1 |  |  | 1239532.5
3.2 | INSTALAÇÃO DO CHAFARIZ - Ver desenhos 01 e 02.
3.2.1 | CPU-36 | Fornecimento de material e execução do chafariz - Ver desenho 01. |  |  | un | 250 | #VALUE! | #VALUE!
3.2.2 | CPU-37 | Fornecimento de material e instalação hidráulica do chafariz - Ver desenho 02. |  |  | un | 250 | 752.67 | 188167.5
[5 empty] | TOTAL DO SUBITEM 3.2 |  |  | #VALUE!
3.3 | INSTALAÇÃO DE ADUTORA.
3.3.1 | CPU-38 | Fornecimento e assentamento de tubo de PVC soldavel, na cor azul, DN 50mm - (Rede poço-reservatório-chafariz) |  |  | m | 200000 | 30.27 | 6054000
[5 empty] | TOTAL DO SUBITEM 3.3 |  |  | 6054000
3.4 | INSTALAÇÃO HIDRÁULICA DO RESERVATÓRIO ELEVADO.
3.4.1 | CPU-39 | Fornecimento de material e instalação de reservatório em fibra de vidro Capacidade de 10.000L e barrilete de subida para base elevada de 4,00m - Ver desenho 03. |  |  | un | 250 | 6558.13 | 1639532.5
3.4.2 | CPU-40 | Fornecimento de material e instalação de barrilete de descida para base elevada de 4,00m - Ver desenho 04. |  |  | un | 250 | 235.22 | 58805
[5 empty] | TOTAL DO SUBITEM 3.4 |  |  | 1698337.5
3.5 | INSTALAÇÃO HIDRÁULICA DO POÇO - Ver desenho 07.
3.5.1 | CPU-41 | Fornecimento de material e instalação hidráulica do poço. |  |  | un | 250 | 815.8 | 203950
3.5.2 | CPU-42 | Fornecimento e assentamento de tubos e conexões em PVC, roscável, Diâmetro Nominal de 50 mm - Tubo edutor. |  |  | m | 30000 | 64.26 | 1927800
[5 empty] | TOTAL DO SUBITEM 3.5 |  |  | 2131750
3.6 | INSTALAÇÃO DO ABRIGO P/ QUADRO DE COMANDO - Ver desenho 11.
3.6.1 | CPU-43 | Fornecimento, material e execução do abrigo de proteção em concreto armado para quadro de comando de bomba. |  |  | un | 250 | #VALUE! | #VALUE!
[5 empty] | TOTAL DO SUBITEM 3.6 |  |  | #VALUE!
3.7 | INSTALAÇÃO DA BASE ELEVADA - Ver desenhos 14,15 e 16.
3.7.1 | CPU-44 | Escavação manual de valas. |  |  | m³ | 1337.5 | 86.07 | 115118.63
3.7.2 | CPU-48 | Armação de estrutura convencional, utilizando aço CA-60 DE 5.0mm - montagem. |  |  | Kg | 7275 | 21.76 | 158304
3.7.3 | CPU-49 | Armação de estrutura convencional, utilizando aço CA-50 DE 8.0mm - montagem. |  |  | kg | 12000 | 20.15 | 241800
3.7.4 | CPU-50 | Armação de estrutura convencional, utilizando aço CA-50 DE 12.5mm - montagem. |  |  | kg | 29600 | 15.43 | 456728
3.7.5 | CPU-51 | Concreto FCK = 20MPA, traço 1:2,7:3 (cimento/areia média/brita 1), preparo mecânico com betoneira 600 L. |  |  | m³ | 1222.5 | 530.95 | 649086.38
3.7.6 | CPU-52 | Lançamento com uso de baldes, adensamento e acabamento de concreto em estruturas. |  |  | m³ | 1712.5 | 224.48 | 384422
3.7.7 | CPU-53 | Pintura com tinta impermeável mineral em pó, duas demãos. |  |  | m² | 7165 | 14.33 | 102674.45
3.7.8 | CPU-54 | Serviços de encarregado com encargos complementares. |  |  | un | 250 | 455.15 | 113787.5
3.7.9 | CPU-55 | Concreto fck = 25 MPa, virado em betoneira, sem lançamento. |  |  | m³ | 490 | 554.62 | 271763.8
3.7.10 | CPU-56 | Forma para estrutura de concreto (pilar, viga e laje) em chapa de aço. Montagem e desmontagem. |  |  | m² | 6275 | 136.3 | 855282.5
3.7.11 | CPU-57 | Serviço de guindaste hidráulico. |  |  | CHP | 2500 | 208.64 | 521600
3.7.12 | CPU-58 | Transporte comercial com caminhão carroceria 9 toneladas rodovial em leito natural. |  |  | t x km | 716520 | 1.25 | 895650
[5 empty] | TOTAL DO SUBITEM 3.7 |  |  | 4766217.26
3.8 | EXECUÇÃO DE CERCA - Ver desenho 17.
3.8.1 | CPU-59 | Cerca com mourões de concreto reto 15X15cm, espaçamento de 3m, cravados 0,5m, escoras de 10x10cm nos cantos, com 9 fios de arame de aço ovolado 15X17. |  |  | m | 7542.5 | 82.33 | 620974.03
3.8.2 | CPU-60 | Portão de ferro com suporte e batedor |  |  | m² | 375 | 487.66 | 182872.5
[5 empty] | TOTAL DO SUBITEM 3.8 |  |  | 803846.53
3.9 | FORNECIMENTO DE EQUIPAMENTO COM MONTAGEM E INSTALAÇÃO DE SISTEMA DE ENERGIA FOTOVOLTAICA - Ver desenho 18.
3.9.1 | CPU-44 | Escavação manual de valas. |  |  | m³ | 177.5 | 86.07 | 15277.43
3.9.2 | CPU-61 | Concreto FCK = 15MPA, traço 1:3,4:3,5 (cimento/areia média/brita 1), preparo manual. |  |  | m³ | 190 | 592.69 | 112611.1
3.9.3 | CPU-62 | Serviços de engenheiro eletricista com encargos complementares. |  |  | un | 250 | 931.29 | 232822.5
3.9.4 | CPU-63 | Serviços de encarregado geral com encargos complementares. |  |  | un | 250 | 303.44 | 75860
3.9.5 | CPU-64 | Fornecimento e instalação de metalon 100mm X 40mm para montagem de estrutura metálica para implantação de módulos fotovoltaico. |  |  | m | 4617.5 | 16.81 | 77620.18
3.9.6 | CPU-65 | Fornecimento e instalação de metalon 70mm X 70mm para montagem de estrutura metálica para implantação de módulos fotovoltaico. |  |  | m | 4525 | 21.84 | 98826
3.9.7 | CPU-66 | Fornecimento e instalaçao de parafuso sextavado de aço 2.1/2" x 5/16", incluindo aruela e porca, para montagem de estrutura metálica para implantação de módulos fotovoltaico. |  |  | un | 6560 | 3.54 | 23222.4
3.9.8 | CPU-67 | Fornecimento e instalaçao de parafuso sextavado de aço 5.1/2" x 5/8", incluindo aruela e porca, para montagem de estrutura metálica para implantação de módulos fotovoltaico. |  |  | un | 3540 | 29.75 | 105315
3.9.9 | CPU-68 | Fornecimento e instalaçao de parafuso sextavado de aço 6.1/2" x 5/8", incluindo aruela e porca, para montagem de estrutura metálica para implantação de módulos fotovoltaico. |  |  | un | 1520 | 54.83 | 83341.6
3.9.10 | CPU-69 | Fornecimento e instalação de Kit Bombeamento solar, para Bomba de 3/4 CV Trifásica 220V, com módulo de bombeamento montado em quadro elétrico, incluindo conectores, placas solares (5 placas) e Bomba Submersa. |  |  | un | 50 | 8453.93 | 422696.5
3.9.11 | CPU-70 | Fornecimento e instalação de Kit Bombeamento solar, para Bomba de 1,0 CV Trifásica 220V, com módulo de bombeamento montado em quadro elétrico, incluindo conectores e placas solares (5 placas) e Bomba Submersa |  |  | un | 70 | 8927.25 | 624907.5
3.9.12 | CPU-71 | Fornecimento e instalação de Kit Bombeamento solar, para Bomba de 1,5 CV Trifásica 220V, com módulo de bombeamento montado em quadro elétrico, incluindo conectores e placas solares (8 placas) e Bomba Submersa. |  |  | un | 60 | 12746.97 | 764818.2
3.9.13 | CPU-72 | Fornecimento e instalação de Kit Bombeamento solar, para Bomba de 2,0 CV Trifásica 220V, com módulo de bombeamento montado em quadro elétrico, incluindo conectores e placas solares (8 placas) e Bomba Sumersa. |  |  | un | 70 | 12898.76 | 902913.2
[5 empty] | TOTAL DO SUBITEM 3.9 |  |  | 3540231.61
[5 empty] | TOTAL DO ITEM 3 |  |  | #VALUE!
[5 empty] | TOTAL GERAL |  |  | #VALUE!
TABELA RESUMO DOS SERVIÇOS
DESCRIÇÃO DOS SERVIÇOS | [6 empty] | CUSTO TOTAL DO SERVIÇO (R$) | CUSTO DO SERVIÇO POR POÇO (R$)
1 | Serviço preliminares. | [5 empty] | 244315 | 977.26
2 | Perfuração em rocha calcária. | [5 empty] | 1706654.4 | 21333.18
3 | Perfuração em rocha ccristalina / metassedimentar. | [5 empty] | 2583168.9 | 19870.53
4 | Perfuração em rocha sedimentar. | [5 empty] | 975539.2 | 24388.48
5 | Serviços diversos 01. | [5 empty] | 6426105 | 25704.42
6 | Serviços diversos 02. | [5 empty] | 37125.6 | 309.38
7 | Serviços diversos 03. | [5 empty] | 96525 | 742.5
8 | Serviços diversos 04. | [5 empty] | 1474018.8 | 36850.47
9 | Instalação de acessórios elétricos. | [5 empty] | 1239532.5 | 4958.13
10 | Instalação de chafariz. | [5 empty] | #VALUE! | #VALUE!
11 | Instalação de adutora. | [5 empty] | 6054000 | 24216
12 | Instalação hidráulica do reservatório elevado. | [5 empty] | 1698337.5 | 6793.35
13 | Instalação hidráulica do poço. | [5 empty] | 2131750 | 8527
14 | Instalação do abrigo para quadro de comando. | [5 empty] | #VALUE! | #VALUE!
15 | Instalação da base elevada. | [5 empty] | 4766217.26 | 19064.87
16 | Execução de cerca. | [5 empty] | 803846.53 | 3215.39
17 | Instalação energia diversos. | [5 empty] | 824896.21 | 3299.58
18 | Instalação energia solar com bomba 3/4CV. | [5 empty] | 422696.5 | 8453.93
19 | Instalação energia solar com bomba 1,0CV. | [5 empty] | 624907.5 | 8927.25
20 | Instalação energia solar com bomba 1,5CV. | [5 empty] | 764818.2 | 12746.97
21 | Instalação energia solar com bomba 2,0CV. | [5 empty] | 902913.2 | 12898.76

## Crograma Físico Financeiro
MINISTÉRIO DO DESENVOLVIMENTO REGIONAL - MDR
COMPANHIA DE DESENVOLVIMENTO DOS VALES DO SÃO FRANCISCO E DO PARNAÍBA
2ª SUPERINTENDÊNCIA REGIONAL - Bom Jesus da Lapa/BA.
OBJETO: Execução de serviços de perfuração e Instalação de poços tubulares, em municípios diversos do Estado da Bahia, na área de atuação da 2ª SR da Codevasf, em Bom Jesus da Lapa/BA.
CRONOGRAMA FÍSICO FINANCEIRO
Item | Descrição | Total Por Etapa | 30 DIAS | 60 DIAS | 90 DIAS | 120 DIAS | 150 DIAS | 180 DIAS | 210 DIAS | 240 DIAS | 270 DIAS | 300 DIAS | 330 DIAS | 360 DIAS
1 | SERVIÇOS PRELIMINARES. | #VALUE! | 12% | 8% | 8% | 8% | 8% | 8% | 8% | 8% | 8% | 8% | 8% | 8%
2 |  | 244315 | 29317.8 | 19545.2 | 19545.2 | 19545.2 | 19545.2 | 19545.2 | 19545.2 | 19545.2 | 19545.2 | 19545.2 | 19545.2 | 19545.2
2.1 | PERFURAÇÃO EM ROCHA CALCÁRIA. | #VALUE! | 12% | 8% | 8% | 8% | 8% | 8% | 8% | 8% | 8% | 8% | 8% | 8%
|  | 1706654.4 | 204798.528 | 136532.352 | 136532.352 | 136532.352 | 136532.352 | 136532.352 | 136532.352 | 136532.352 | 136532.352 | 136532.352 | 136532.352 | 136532.352
2.2 | PERFURAÇÃO EM ROCHA CRISTALINA / METASSEDIMENTAR. | #VALUE! | 12% | 8% | 8% | 8% | 8% | 8% | 8% | 8% | 8% | 8% | 8% | 8%
4 |  | 2583168.9 | 309980.268 | 206653.512 | 206653.512 | 206653.512 | 206653.512 | 206653.512 | 206653.512 | 206653.512 | 206653.512 | 206653.512 | 206653.512 | 206653.512
2.3 | PERFURAÇÃO EM ROCHAR SEDIMENTAR. | #VALUE! | 12% | 8% | 8% | 8% | 8% | 8% | 8% | 8% | 8% | 8% | 8% | 8%
|  | 975539.2 | 117064.704 | 78043.136 | 78043.136 | 78043.136 | 78043.136 | 78043.136 | 78043.136 | 78043.136 | 78043.136 | 78043.136 | 78043.136 | 78043.136
2.4 | SERVIÇOS DIVERSOS. | #VALUE! | 12% | 8% | 8% | 8% | 8% | 8% | 8% | 8% | 8% | 8% | 8% | 8%
Porcentagem |  | 8033774.4 | 964052.928 | 642701.952 | 642701.952 | 642701.952 | 642701.952 | 642701.952 | 642701.952 | 642701.952 | 642701.952 | 642701.952 | 642701.952 | 642701.952
3.1 | INSTALAÇÃO DE ACESSÓRIOS ELÉTRICOS. |  | 12% | 8% | 8% | 8% | 8% | 8% | 8% | 8% | 8% | 8% | 8% | 8%
|  | 1239532.5 | 148743.9 | 99162.6 | 99162.6 | 99162.6 | 99162.6 | 99162.6 | 99162.6 | 99162.6 | 99162.6 | 99162.6 | 99162.6 | 99162.6
3.2 | INSTALAÇÃO DO CHAFARIZ. |  | 12% | 8% | 8% | 8% | 8% | 8% | 8% | 8% | 8% | 8% | 8% | 8%
|  | #VALUE! | #VALUE! | #VALUE! | #VALUE! | #VALUE! | #VALUE! | #VALUE! | #VALUE! | #VALUE! | #VALUE! | #VALUE! | #VALUE! | #VALUE!
3.3 | INSTALAÇÃO DE ADUTORA. |  | 12% | 8% | 8% | 8% | 8% | 8% | 8% | 8% | 8% | 8% | 8% | 8%
|  | 6054000 | 726480 | 484320 | 484320 | 484320 | 484320 | 484320 | 484320 | 484320 | 484320 | 484320 | 484320 | 484320
3.4 | INSTALAÇÃO HIDRÁULICA DO RESERVATÓRIO ELEVADO. |  | 12% | 8% | 8% | 8% | 8% | 8% | 8% | 8% | 8% | 8% | 8% | 8%
|  | 1698337.5 | 203800.5 | 135867 | 135867 | 135867 | 135867 | 135867 | 135867 | 135867 | 135867 | 135867 | 135867 | 135867
3.5 | INSTALAÇÃO HIDRÁULICA DO POÇO. |  | 12% | 8% | 8% | 8% | 8% | 8% | 8% | 8% | 8% | 8% | 8% | 8%
|  | 2131750 | 255810 | 170540 | 170540 | 170540 | 170540 | 170540 | 170540 | 170540 | 170540 | 170540 | 170540 | 170540
3.6 | INSTALAÇÃO DO ABRIGO P/ QUADRO DE COMANDO. |  | 12% | 8% | 8% | 8% | 8% | 8% | 8% | 8% | 8% | 8% | 8% | 8%
|  | #VALUE! | #VALUE! | #VALUE! | #VALUE! | #VALUE! | #VALUE! | #VALUE! | #VALUE! | #VALUE! | #VALUE! | #VALUE! | #VALUE! | #VALUE!
3.7 | INSTALAÇÃO DA BASE ELEVADA. |  | 12% | 8% | 8% | 8% | 8% | 8% | 8% | 8% | 8% | 8% | 8% | 8%
|  | 4766217.26 | 571946.0712 | 381297.3808 | 381297.3808 | 381297.3808 | 381297.3808 | 381297.3808 | 381297.3808 | 381297.3808 | 381297.3808 | 381297.3808 | 381297.3808 | 381297.3808
3.8 | EXECUÇÃO DE CERCA. |  | 12% | 8% | 8% | 8% | 8% | 8% | 8% | 8% | 8% | 8% | 8% | 8%
|  | 803846.53 | 96461.5836 | 64307.7224 | 64307.7224 | 64307.7224 | 64307.7224 | 64307.7224 | 64307.7224 | 64307.7224 | 64307.7224 | 64307.7224 | 64307.7224 | 64307.7224
3.9 | FORNECIMENTO DE EQUIPAMENTO COM MONTAGEM E INSTALAÇÃO DE SISTEMA DE ENERGIA FOTOVOLTAICA |  | 12% | 8% | 8% | 8% | 8% | 8% | 8% | 8% | 8% | 8% | 8% | 8%
|  | 3540231.61 | 424827.7932 | 283218.5288 | 283218.5288 | 283218.5288 | 283218.5288 | 283218.5288 | 283218.5288 | 283218.5288 | 283218.5288 | 283218.5288 | 283218.5288 | 283218.5288
Porcentagem |  | #VALUE! | #VALUE! | #VALUE! | #VALUE! | #VALUE! | #VALUE! | #VALUE! | #VALUE! | #VALUE! | #VALUE! | #VALUE! | #VALUE! | #VALUE!
Custo |  |  | #VALUE! | #VALUE! | #VALUE! | #VALUE! | #VALUE! | #VALUE! | #VALUE! | #VALUE! | #VALUE! | #VALUE! | #VALUE! | #VALUE!
Porcentagem Acumulado |  |  | #VALUE! | #VALUE! | #VALUE! | #VALUE! | #VALUE! | #VALUE! | #VALUE! | #VALUE! | #VALUE! | #VALUE! | #VALUE! | #VALUE!
Custo Acumulado |  |  | #VALUE! | #VALUE! | #VALUE! | #VALUE! | #VALUE! | #VALUE! | #VALUE! | #VALUE! | #VALUE! | #VALUE! | #VALUE! | #VALUE!

## CPU-Serviços Preliminares
MINISTÉRIO DO DESENVOLVIMENTO REGIONAL - MDR
COMPANHIA DE DESENVOLVIMENTO DOS VALES DO SÃO FRANCISCO E DO PARNAÍBA
GERÊNCIA REGIONAL DE INFRA-ESTRUTURA - 2ª/SR - Bom Jesus da Lapa/Ba.
PLANILHA COMPOSIÇÕES DE PREÇOS
|  |  |  | BDI (%): |  | 23.75
|  |  |  | ENCARGOS SOCIAIS (%): |  | 114.02
Mês de Referência - SINAPI Julho de 2021 e ORSE Junho de 2021 (Não Desonerado).
CPU-01 | 74209/1 | PLACA DE OBRA EM CHAPA DE ACO GALVANIZADO. | M2 | QUANTITATIVO | PRECO UNITÁRIO | TOTAL (R$) | SERVIÇOS | INSUMOS
INSUMO | 4417 | SARRAFO DE MADEIRA NAO APARELHADA *2,5 X 7* CM, MACARANDUBA, ANGELIM OU EQUIVALENTE DA REGIAO | M | 1 | 8.75 | 8.75 |  | 8.75
INSUMO | 4491 | PECA DE MADEIRA NATIVA / REGIONAL 7,5 X 7,5CM (3X3) NAO APARELHADA (P/FORMA) | M | 4 | 8.62 | 34.48 |  | 8.62
INSUMO | 4813 | PLACA DE OBRA (PARA CONSTRUCAO CIVIL) EM CHAPA GALVANIZADA *N. 22*, DE *2,0 X 1,125* M | M2 | 1 | 307.5 | 307.5 |  | 307.5
INSUMO | 5075 | PREGO DE ACO POLIDO COM CABECA 18 X 30 (2 3/4 X 10) | KG | 0.11 | 19.74 | 2.17 |  | 19.74
COMPOSICAO | 88262 | CARPINTEIRO DE FORMAS COM ENCARGOS COMPLEMENTARES | H | 1 | 25.18 | 25.18 | 25.18
COMPOSICAO | 88316 | SERVENTE COM ENCARGOS COMPLEMENTARES | H | 2 | 17.58 | 35.16 | 17.58
COMPOSICAO | 94962 | CONCRETO MAGRO PARA LASTRO, TRAÇO 1:4,5:4,5 (CIMENTO/ AREIA MÉDIA/ BRITA 1) - PREPARO MECÂNICO COM BETONEIRA 400 L. AF_07/2016 | M3 | 0.01 | 353.34 | 3.53 | 353.34
|  |  | Sub total: |  |  | 416.77
|  |  | BDI ( 024 ) %: |  |  | 98.98
|  |  | PREÇO UNITÁRIO TOTAL: |  |  | 515.75
CPU-02 | CODEVASF | TRANSPORTE DE MÃO DE OBRA, MATERIAIS E EQUIPAMENTOS A SEREM UTILIZADOS NA OBRA, DISTÂNCIA MÉDIA DE 150KM. | KM | QUANTITATIVO | PRECO UNITÁRIO | TOTAL (R$) | SERVIÇOS | INSUMOS
COMPOSICAO | 88282 | MOTORISTA DE CAMINHÃO COM ENCARGOS COMPLEMENTARES | H | 0.01 | 26.75 | 0.27 | 26.75
COMPOSICAO | 88316 | SERVENTE COM ENCARGOS COMPLEMENTARES | H | 0.1 | 17.58 | 1.76 | 17.58
INSUMO | 4221 | OLEO DIESEL COMBUSTIVEL COMUM | L | 0.3 | 4.68 | 1.4 |  | 4.68
INSUMO | 4227 | OLEO LUBRIFICANTE PARA MOTORES DE EQUIPAMENTOS PESADOS (CAMINHOES, TRATORES, RETROS E ETC | L | 0.005 | 20.18 | 0.1 |  | 20.18
COMPOSICAO | 5824 | CAMINHÃO TOCO, PBT 16.000 KG, CARGA ÚTIL MÁX. 10.685 KG, DIST. ENTRE EIXOS 4,8 M, POTÊNCIA 189 CV, INCLUSIVE CARROCERIA FIXA ABERTA DE MADEIRA P/ TRANSPORTE GERAL DE CARGA SECA, DIMEN. APROX. 2,5 X 7,00 X 0,50 M - CHP DIURNO. AF_06/2014 | CHP | 0.01 | 150.51 | 1.51 | 150.51
|  |  | Sub total: |  |  | 5.04
|  |  | BDI ( 024 ) %: |  |  | 1.2
|  |  | PREÇO UNITÁRIO TOTAL: |  |  | 6.24

## CPU-Perfuração
MINISTÉRIO DO DESENVOLVIMENTO REGIONAL - MDR
COMPANHIA DE DESENVOLVIMENTO DOS VALES DO SÃO FRANCISCO E DO PARNAÍBA
GERÊNCIA REGIONAL DE INFRA-ESTRUTURA - 2ª/SR - Bom Jesus da Lapa/Ba.
PLANILHA COMPOSIÇÕES DE PREÇOS
|  |  |  | BDI (%): |  | 23.75
|  |  |  | ENCARGOS SOCIAIS (%): |  | 114.02
Mês de Referência - SINAPI Julho de 2021 e ORSE Junho de 2021 (Não Desonerado).
CPU-03 | CODEVASF | TRANSPORTE E INSTALAÇÃO DE SONDA - ROCHA CALCÁRIA, METASSEDIEMNTAR E CRISTALINA. | UN | QUANTITATIVO | PRECO UNITÁRIO | TOTAL (R$) | SERVIÇOS | INSUMOS
COMPOSICAO | 88316 | SERVENTE COM ENCARGOS COMPLEMENTARES | H | 2 | 17.58 | 35.16 | 17.58
COMPOSICAO | 90776 | ENCARREGADO GERAL COM ENCARGOS COMPLEMENTARES | H | 2 | 30.65 | 61.3 | 30.65
COMPOSICAO | 88282 | MOTORISTA DE CAMINHÃO COM ENCARGOS COMPLEMENTARES | H | 2 | 26.75 | 53.5 | 26.75
INSUMO | 4221 | OLEO DIESEL COMBUSTIVEL COMUM | L | 20 | 4.68 | 93.6 |  | 4.68
INSUMO | 4227 | OLEO LUBRIFICANTE PARA MOTORES DE EQUIPAMENTOS PESADOS (CAMINHOES, TRATORES, RETROS E ETC | L | 0.1 | 20.18 | 2.02 |  | 20.18
COMPOSICAO | 5824 | CAMINHÃO TOCO, PBT 16.000 KG, CARGA ÚTIL MÁX. 10.685 KG, DIST. ENTRE EIXOS 4,8 M, POTÊNCIA 189 CV, INCLUSIVE CARROCERIA FIXA ABERTA DE MADEIRA P/ TRANSPORTE GERAL DE CARGA SECA, DIMEN. APROX. 2,5 X 7,00 X 0,50 M - CHP DIURNO. AF_06/2014 | CHP | 0.1 | 150.51 | 15.05 | 150.51
|  |  | Sub total: |  |  | 260.63
|  |  | BDI ( 024 ) %: |  |  | 61.9
|  |  | PREÇO UNITÁRIO TOTAL: |  |  | 322.53
CPU-04 | CODEVASF | TRANSPORTE E INSTALAÇÃO DE SONDA - ROCHA SEDIMENTAR. | UN | QUANTITATIVO | PRECO UNITÁRIO | TOTAL (R$) | SERVIÇOS | INSUMOS
COMPOSICAO | 88316 | SERVENTE COM ENCARGOS COMPLEMENTARES | H | 5 | 17.58 | 87.9 | 17.58
COMPOSICAO | 90776 | ENCARREGADO GERAL COM ENCARGOS COMPLEMENTARES | H | 4 | 30.65 | 122.6 | 30.65
COMPOSICAO | 88282 | MOTORISTA DE CAMINHÃO COM ENCARGOS COMPLEMENTARES | H | 4 | 26.75 | 107 | 26.75
INSUMO | 4221 | OLEO DIESEL COMBUSTIVEL COMUM | L | 30 | 4.68 | 140.4 |  | 4.68
INSUMO | 4227 | OLEO LUBRIFICANTE PARA MOTORES DE EQUIPAMENTOS PESADOS (CAMINHOES, TRATORES, RETROS E ETC | L | 0.1 | 20.18 | 2.02 |  | 20.18
COMPOSICAO | 5824 | CAMINHÃO TOCO, PBT 16.000 KG, CARGA ÚTIL MÁX. 10.685 KG, DIST. ENTRE EIXOS 4,8 M, POTÊNCIA 189 CV, INCLUSIVE CARROCERIA FIXA ABERTA DE MADEIRA P/ TRANSPORTE GERAL DE CARGA SECA, DIMEN. APROX. 2,5 X 7,00 X 0,50 M - CHP DIURNO. AF_06/2014 | CHP | 0.1 | 150.51 | 15.05 | 150.51
|  |  | Sub total: |  |  | 474.97
|  |  | BDI ( 024 ) %: |  |  | 112.81
|  |  | PREÇO UNITÁRIO TOTAL: |  |  | 587.78
CPU-05 | CODEVASF | PERFURAÇÃO DE POÇO TUBULAR DE Ø = 8" - ROCHA CALCÁRIA. | M | QUANTITATIVO | PRECO UNITÁRIO | TOTAL (R$) | SERVIÇOS | INSUMOS
COMPOSICAO | 88316 | SERVENTE COM ENCARGOS COMPLEMENTARES | H | 0.3 | 17.58 | 5.27 | 17.58
COMPOSICAO | 88297 | OPERADOR DE MÁQUINAS E EQUIPAMENTOS COM ENCARGOS COMPLEMENTARES | H | 1.3 | 29.31 | 38.1 | 29.31
COMPOSICAO | 90776 | ENCARREGADO GERAL COM ENCARGOS COMPLEMENTARES | H | 1.3 | 30.65 | 39.85 | 30.65
INSUMO | 4778 | LOCACAO DE PERFURATRIZ PNEUMATICA DE PESO MEDIO, * 18 * KG, PARA ROCHA | H | 0.4 | 2.93 | 1.17 |  | 2.93
INSUMO | 2464-ORSE | COMPRESSOR 762 PCM (ATLAS COPCO - XA - 360SD - 180,0 HP OU EQUIVALENTE) | H | 0.4 | 26.85 | 10.74 |  | 26.85 | ORSE 06/2021
INSUMO | 4221 | OLEO DIESEL COMBUSTIVEL COMUM | L | 4.5 | 4.68 | 21.06 |  | 4.68
INSUMO | 4227 | OLEO LUBRIFICANTE PARA MOTORES DE EQUIPAMENTOS PESADOS (CAMINHOES, TRATORES, RETROS E ETC) | L | 0.12 | 20.18 | 2.42 |  | 20.18
INSUMO | 4229 | GRAXA LUBRIFICANTE | Kg | 0.07 | 29.62 | 2.07 |  | 29.62
|  |  | Sub total: |  |  | 120.68
|  |  | BDI ( 024 ) %: |  |  | 28.66
|  |  | PREÇO UNITÁRIO TOTAL: |  |  | 149.34
CPU-06 | CODEVASF | PERFURAÇÃO DE POÇO TUBULAR DE Ø = 6" - ROCHA CALCÁRIA. | M | QUANTITATIVO | PRECO UNITÁRIO | TOTAL (R$) | SERVIÇOS | INSUMOS
COMPOSICAO | 88316 | SERVENTE COM ENCARGOS COMPLEMENTARES | H | 0.3 | 17.58 | 5.27 | 17.58
COMPOSICAO | 88297 | OPERADOR DE MÁQUINAS E EQUIPAMENTOS COM ENCARGOS COMPLEMENTARES | H | 1.1 | 29.31 | 32.24 | 29.31
COMPOSICAO | 90776 | ENCARREGADO GERAL COM ENCARGOS COMPLEMENTARES | H | 1.1 | 30.65 | 33.72 | 30.65
INSUMO | 4778 | LOCACAO DE PERFURATRIZ PNEUMATICA DE PESO MEDIO, * 18 * KG, PARA ROCHA | H | 0.3 | 2.93 | 0.88 |  | 2.93
INSUMO | 2464-ORSE | COMPRESSOR 762 PCM (ATLAS COPCO - XA - 360SD - 180,0 HP OU EQUIVALENTE) | H | 0.3 | 26.85 | 8.06 |  | 26.85 | ORSE 06/2021
INSUMO | 4221 | OLEO DIESEL COMBUSTIVEL COMUM | L | 3.8 | 4.68 | 17.78 |  | 4.68
INSUMO | 4227 | OLEO LUBRIFICANTE PARA MOTORES DE EQUIPAMENTOS PESADOS (CAMINHOES, TRATORES, RETROS E ETC) | L | 0.1 | 20.18 | 2.02 |  | 20.18
INSUMO | 4229 | GRAXA LUBRIFICANTE | Kg | 0.07 | 29.62 | 2.07 |  | 29.62
|  |  | Sub total: |  |  | 102.04
|  |  | BDI ( 024 ) %: |  |  | 24.23
|  |  | PREÇO UNITÁRIO TOTAL: |  |  | 126.27
CPU-07 | CODEVASF | PERFURAÇÃO DE POÇO TUBULAR DE Ø = 8" - ROCHA CRISTALINA / METASSEDIMENTAR. | M | QUANTITATIVO | PRECO UNITÁRIO | TOTAL (R$) | SERVIÇOS | INSUMOS
COMPOSICAO | 88316 | SERVENTE COM ENCARGOS COMPLEMENTARES | H | 0.4 | 17.58 | 7.03 | 17.58
COMPOSICAO | 88297 | OPERADOR DE MÁQUINAS E EQUIPAMENTOS COM ENCARGOS COMPLEMENTARES | H | 1.7 | 29.31 | 49.83 | 29.31
COMPOSICAO | 90776 | ENCARREGADO GERAL COM ENCARGOS COMPLEMENTARES | H | 1.7 | 30.65 | 52.11 | 30.65
INSUMO | 4778 | LOCACAO DE PERFURATRIZ PNEUMATICA DE PESO MEDIO, * 18 * KG, PARA ROCHA | H | 0.5 | 2.93 | 1.47 |  | 2.93
INSUMO | 2464-ORSE | COMPRESSOR 762 PCM (ATLAS COPCO - XA - 360SD - 180,0 HP OU EQUIVALENTE) | H | 0.5 | 26.85 | 13.43 |  | 26.85 | ORSE 06/2021
INSUMO | 4221 | OLEO DIESEL COMBUSTIVEL COMUM | L | 6 | 4.68 | 28.08 |  | 4.68
INSUMO | 4227 | OLEO LUBRIFICANTE PARA MOTORES DE EQUIPAMENTOS PESADOS (CAMINHOES, TRATORES, RETROS E ETC) | L | 0.15 | 20.18 | 3.03 |  | 20.18
INSUMO | 4229 | GRAXA LUBRIFICANTE | Kg | 0.1 | 29.62 | 2.96 |  | 29.62
|  |  | Sub total: |  |  | 157.94
|  |  | BDI ( 024 ) %: |  |  | 37.51
|  |  | PREÇO UNITÁRIO TOTAL: |  |  | 195.45
CPU-08 | CODEVASF | PERFURAÇÃO DE POÇO TUBULAR DE Ø = 6" - ROCHA CRISTALINA / METASSEDIMENTAR. | M | QUANTITATIVO | PRECO UNITÁRIO | TOTAL (R$) | SERVIÇOS | INSUMOS
COMPOSICAO | 88316 | SERVENTE COM ENCARGOS COMPLEMENTARES | H | 0.35 | 17.58 | 6.15 | 17.58
COMPOSICAO | 88297 | OPERADOR DE MÁQUINAS E EQUIPAMENTOS COM ENCARGOS COMPLEMENTARES | H | 1.5 | 29.31 | 43.97 | 29.31
COMPOSICAO | 90776 | ENCARREGADO GERAL COM ENCARGOS COMPLEMENTARES | H | 1.5 | 30.65 | 45.98 | 30.65
INSUMO | 4778 | LOCACAO DE PERFURATRIZ PNEUMATICA DE PESO MEDIO, * 18 * KG, PARA ROCHA | H | 0.4 | 2.93 | 1.17 |  | 2.93
INSUMO | 2464-ORSE | COMPRESSOR 762 PCM (ATLAS COPCO - XA - 360SD - 180,0 HP OU EQUIVALENTE) | H | 0.4 | 26.85 | 10.74 |  | 26.85 | ORSE 06/2021
INSUMO | 4221 | OLEO DIESEL COMBUSTIVEL COMUM | L | 5 | 4.68 | 23.4 |  | 4.68
INSUMO | 4227 | OLEO LUBRIFICANTE PARA MOTORES DE EQUIPAMENTOS PESADOS (CAMINHOES, TRATORES, RETROS E ETC) | L | 0.14 | 20.18 | 2.83 |  | 20.18
INSUMO | 4229 | GRAXA LUBRIFICANTE | Kg | 0.09 | 29.62 | 2.67 |  | 29.62
|  |  | Sub total: |  |  | 136.91
|  |  | BDI ( 024 ) %: |  |  | 32.52
|  |  | PREÇO UNITÁRIO TOTAL: |  |  | 169.43
CPU-09 | CODEVASF | PERFURAÇÃO DE POÇO TUBULAR DE Ø = 17 ½" - ROCHA SEDIMENTAR. | M | QUANTITATIVO | PRECO UNITÁRIO | TOTAL (R$) | SERVIÇOS | INSUMOS
COMPOSICAO | 88316 | SERVENTE COM ENCARGOS COMPLEMENTARES | H | 0.8 | 17.58 | 14.06 | 17.58
COMPOSICAO | 88297 | OPERADOR DE MÁQUINAS E EQUIPAMENTOS COM ENCARGOS COMPLEMENTARES | H | 1.25 | 29.31 | 36.64 | 29.31
COMPOSICAO | 90776 | ENCARREGADO GERAL COM ENCARGOS COMPLEMENTARES | H | 1.25 | 30.65 | 38.31 | 30.65
INSUMO | 4778 | LOCACAO DE PERFURATRIZ PNEUMATICA DE PESO MEDIO, * 18 * KG, PARA ROCHA | H | 1.25 | 2.93 | 3.66 |  | 2.93
INSUMO | 2464-ORSE | COMPRESSOR 762 PCM (ATLAS COPCO - XA - 360SD - 180,0 HP OU EQUIVALENTE) | H | 1.25 | 26.85 | 33.56 |  | 26.85 | ORSE 06/2021
INSUMO | 4221 | OLEO DIESEL COMBUSTIVEL COMUM | L | 7.8 | 4.68 | 36.5 |  | 4.68
INSUMO | 4227 | OLEO LUBRIFICANTE PARA MOTORES DE EQUIPAMENTOS PESADOS (CAMINHOES, TRATORES, RETROS E ETC) | L | 0.25 | 20.18 | 5.05 |  | 20.18
INSUMO | 4229 | GRAXA LUBRIFICANTE | KG | 0.95 | 29.62 | 28.14 |  | 29.62
INSUMO | 2449 - ORSE | ALUGUEL DE BOMBA DE DRENAGEM - "DARKA" - DIÂMETRO 4" - POTÊNCIA = 5 CV. | H | 1.25 | 3.07 | 3.84 |  | 3.07 | ORSE 06/2021
INSUMO | Cotação 01 | BENTONITA PARA FLUIDO DE PERFURAÇÃO DE POÇO | KG | 6 | 1.75 | 10.5
|  |  | Sub total: |  |  | 210.26
|  |  | BDI ( 024 ) %: |  |  | 49.94
|  |  | PREÇO UNITÁRIO TOTAL: |  |  | 260.2
CPU-10 | CODEVASF | PERFURAÇÃO DE POÇO TUBULAR DE Ø = 12 ¼" - ROCHA SEDIMENTAR. | M | QUANTITATIVO | PRECO UNITÁRIO | TOTAL (R$) | SERVIÇOS | INSUMOS
COMPOSIÇÃO | 88316 | SERVENTE COM ENCARGOS COMPLEMENTARES | H | 0.7 | 17.58 | 12.31 | 17.58
COMPOSIÇÃO | 88297 | OPERADOR DE MÁQUINAS E EQUIPAMENTOS COM ENCARGOS COMPLEMENTARES | H | 1 | 29.31 | 29.31 | 29.31
COMPOSIÇÃO | 90776 | ENCARREGADO GERAL COM ENCARGOS COMPLEMENTARES | H | 1 | 30.65 | 30.65 | 30.65
INSUMO | 4778 | LOCACAO DE PERFURATRIZ PNEUMATICA DE PESO MEDIO, * 18 * KG, PARA ROCHA | H | 1 | 2.93 | 2.93 |  | 2.93
INSUMO | 2464-ORSE | COMPRESSOR 762 PCM (ATLAS COPCO - XA - 360SD - 180,0 HP OU EQUIVALENTE) | H | 1 | 26.85 | 26.85 |  | 26.85 | ORSE 06/2021
INSUMO | 4221 | OLEO DIESEL COMBUSTIVEL COMUM | L | 6.9 | 4.68 | 32.29 |  | 4.68
INSUMO | 4227 | OLEO LUBRIFICANTE PARA MOTORES DE EQUIPAMENTOS PESADOS (CAMINHOES, TRATORES, RETROS E ETC) | L | 0.15 | 20.18 | 3.03 |  | 20.18
INSUMO | 4229 | GRAXA LUBRIFICANTE | KG | 0.75 | 29.62 | 22.22 |  | 29.62
INSUMO | 2449 - orse | ALUGUEL DE BOMBA DE DRENAGEM - "DARKA" - DIÂMETRO 4" - POTÊNCIA = 5 CV. | H | 1 | 3.07 | 3.07 |  | 3.07 | ORSE 06/2021
INSUMO | Cotação 01 | BENTONITA FLUIDO DE PERFURAÇÃO DE POÇO | KG | 5 | 1.75 | 8.75
|  |  | Sub total: |  |  | 171.41
|  |  | BDI ( 024 ) %: |  |  | 40.71
|  |  | PREÇO UNITÁRIO TOTAL: |  |  | 212.12
CPU-11 | CODEVASF | PERFURAÇÃO DE POÇO TUBULAR DE Ø = 6" - ROCHA SEDIMENTAR. | M | QUANTITATIVO | PRECO UNITÁRIO | TOTAL (R$) | SERVIÇOS | INSUMOS
COMPOSICAO | 88316 | SERVENTE COM ENCARGOS COMPLEMENTARES | H | 0.35 | 17.58 | 6.15 | 17.58
COMPOSICAO | 88297 | OPERADOR DE MÁQUINAS E EQUIPAMENTOS COM ENCARGOS COMPLEMENTARES | H | 1.5 | 29.31 | 43.97 | 29.31
COMPOSICAO | 90776 | ENCARREGADO GERAL COM ENCARGOS COMPLEMENTARES | H | 1.5 | 30.65 | 45.98 | 30.65
INSUMO | 4778 | LOCACAO DE PERFURATRIZ PNEUMATICA DE PESO MEDIO, * 18 * KG, PARA ROCHA | H | 0.4 | 2.93 | 1.17 |  | 2.93
INSUMO | 2464-ORSE | COMPRESSOR 762 PCM (ATLAS COPCO - XA - 360SD - 180,0 HP OU EQUIVALENTE) | H | 0.4 | 26.85 | 10.74 |  | 26.85
INSUMO | 4221 | OLEO DIESEL COMBUSTIVEL COMUM | L | 5 | 4.68 | 23.4 |  | 4.68
INSUMO | 4227 | OLEO LUBRIFICANTE PARA MOTORES DE EQUIPAMENTOS PESADOS (CAMINHOES, TRATORES, RETROS E ETC) | L | 0.14 | 20.18 | 2.83 |  | 20.18
INSUMO | 4229 | GRAXA LUBRIFICANTE | Kg | 0.09 | 29.62 | 2.67 |  | 29.62
|  |  | Sub total: |  |  | 136.91
|  |  | BDI ( 024 ) %: |  |  | 32.52
|  |  | PREÇO UNITÁRIO TOTAL: |  |  | 169.43
CPU-12 | CODEVASF | LOCAÇÃO POR METÓDO DE ESTUDO, ACOMPANHAMENTO DA PERFURAÇÃO, TESTE DE VAZÃO E DA INSTALAÇÃO DO POÇO, POR PROFISSIONAL HABILITADO. | UN | QUANTITATIVO | PRECO UNITÁRIO | TOTAL (R$) | SERVIÇOS | INSUMOS
COMPOSIÇÃO | 90778 | ENGENHEIRO CIVIL DE OBRA PLENO COM ENCARGOS COMPLEMENTARES | H | 5 | 105.77 | 528.85 | 105.77
COMPOSIÇÃO | 88316 | SERVENTE COM ENCARGOS COMPLEMENTARES | H | 5 | 17.58 | 87.9 | 17.58
INSUMO | 4222 | GASOLINA COMUM | L | 10 | 6 | 60 |  | 6
INSUMO | 05896-ORSE | VEÍCULO TIPO SEDAN OU PICK-UP, CAPACIDADE 0,6TON. | H | 5 | 8.33 | 41.65 |  | 8.33 | ORSE 06/2021
|  |  | Sub total: |  |  | 718.4
|  |  | BDI ( 024 ) %: |  |  | 170.62
|  |  | PREÇO UNITÁRIO TOTAL: |  |  | 889.02
CPU-13 | CODEVASF | REALIZAÇÃO DE DESENVOLVIMENTO E ESTIMULAÇÃO DO POÇO, REALIZADO MEDIANTE A UTILIZAÇÃO DE COMPRESSOR DE AR PELO METÓDO DE FLUXO E REFLUXO, INCLUÍNDO OPERAÇÃO E A INSTALAÇÃO DE COMPRESSOR DE AR. | UN | QUANTITATIVO | PRECO UNITÁRIO | TOTAL (R$) | SERVIÇOS | INSUMOS
COMPOSICAO | 88292 | OPERADOR DE COMPRESSOR OU COMPRESSORISTA COM ENCARGOS COMPLEMENTARES | H | 1 | 26.57 | 26.57 | 26.57
COMPOSICAO | 88316 | SERVENTE COM ENCARGOS COMPLEMENTARES | H | 2 | 17.58 | 35.16 | 17.58
INSUMO | 4227 | OLEO LUBRIFICANTE PARA MOTORES DE EQUIPAMENTOS PESADOS (CAMINHOES, TRATORES, RETROS E ETC) | L | 0.1 | 20.18 | 2.02 |  | 20.18
INSUMO | 4221 | OLEO DIESEL COMBUSTIVEL COMUM | L | 5 | 4.68 | 23.4 |  | 4.68
COMPOSICAO | 90972 | COMPRESSOR DE AR REBOCAVEL, VAZÃO 250 PCM, PRESSAO DE TRABALHO 102 PSI, MOTOR A DIESEL POTÊNCIA 81 CV - CHP DIURNO. | H | 3 | 58.45 | 175.35 | 58.45
|  |  | Sub total: |  |  | 262.5
|  |  | BDI ( 024 ) %: |  |  | 62.34
|  |  | PREÇO UNITÁRIO TOTAL: |  |  | 324.84
CPU-14 | CODEVASF | REALIZAÇÃO DE DESINFECÇÃO DO POÇO, INCLUINDO MATERIAL DE LIMPEZA, INSTALAÇÃO E DESINSTALAÇÃO DE COMPRESSOR, COMBUSTIVEL E OPERADOR. | UN | QUANTITATIVO | PRECO UNITÁRIO | TOTAL (R$) | SERVIÇOS | INSUMOS
COMPOSICAO | 88292 | OPERADOR DE COMPRESSOR OU COMPRESSORISTA COM ENCARGOS COMPLEMENTARES | H | 0.5 | 26.57 | 13.29 | 26.57
COMPOSICAO | 88316 | SERVENTE COM ENCARGOS COMPLEMENTARES | H | 1.5 | 17.58 | 26.37 | 17.58
INSUMO | 4227 | OLEO LUBRIFICANTE PARA MOTORES DE EQUIPAMENTOS PESADOS (CAMINHOES, TRATORES, RETROS E ETC) | L | 0.1 | 20.18 | 2.02 |  | 20.18
INSUMO | 4221 | OLEO DIESEL COMBUSTIVEL COMUM | L | 4 | 4.68 | 18.72 |  | 4.68
INSUMO | Cotação 02 | SABÃO NEUTRO | L | 0.4 | 25.1827 | 10.07
COMPOSICAO | 90972 | COMPRESSOR DE AR REBOCAVEL, VAZÃO 250 PCM, PRESSAO DE TRABALHO 102 PSI, , MOTOR A DIESEL POTÊNCIA 81 CV - CHP DIURNO. | H | 2 | 58.45 | 116.9 | 58.45
|  |  | Sub total: |  |  | 187.37
|  |  | BDI ( 024 ) %: |  |  | 44.5
|  |  | PREÇO UNITÁRIO TOTAL: |  |  | 231.87
CPU-15 | CODEVASF | REALIZAÇÃO DE ANÁLISE FÍSICO-QUÍMICA E BACTERIOLÓGICA DE ÁGUA,INCLUINDO A COLETA, TAXAS E TRANSPORTE. | UN | QUANTITATIVO | PRECO UNITÁRIO | TOTAL (R$) | SERVIÇOS | INSUMOS
COMPOSICAO | 88284 | MOTORISTA DE VEÍCULO LEVE COM ENCARGOS COMPLEMENTARES | H | 2 | 26.69 | 53.38 | 26.69
COMPOSICAO | 88316 | SERVENTE COM ENCARGOS COMPLEMENTARES | H | 0.5 | 17.58 | 8.79 | 17.58
INSUMO | 4222 | GASOLINA COMUM | L | 10 | 6 | 60 |  | 6
INSUMO | 05022/ORSE | ANÁLISE FÍSICO QUÍMICA | UN | 1 | 487.21 | 487.21 |  | 487.21 | ORSE 06/2021
INSUMO | 05021/ORSE | ANÁLISE BACTERIOLÓGICA | UN | 1 | 48.24 | 48.24 |  | 48.24 | ORSE 06/2021
INSUMO | 05896-ORSE | VEÍCULO TIPO SEDAN OU PICK-UP, CAPACIDADE 0,6TON. | H | 2 | 8.33 | 16.66 |  | 8.33 | ORSE 06/2021
|  |  | Sub total: |  |  | 674.28
|  |  | BDI ( 024 ) %: |  |  | 160.14
|  |  | PREÇO UNITÁRIO TOTAL: |  |  | 834.42
CPU-16 | CODEVASF | REALIZAÇÃO DE TESTE DE VAZÃO E DE BOMBEAMENTO DO POÇO, INCLUINDO OPERAÇÃO E INSTALAÇÃO DE MOTOBOMBA SUBMERSA E GRUPO GERADOR ELÉTRICO. | UN | QUANTITATIVO | PRECO UNITÁRIO | TOTAL (R$) | SERVIÇOS | INSUMOS
COMPOSICAO | 88292 | OPERADOR DE COMPRESSOR OU COMPRESSORISTA COM ENCARGOS COMPLEMENTARES | H | 12 | 26.57 | 318.84 | 26.57
COMPOSICAO | 88316 | SERVENTE COM ENCARGOS COMPLEMENTARES | H | 12 | 17.58 | 210.96 | 17.58
INSUMO | 4221 | OLEO DIESEL COMBUSTIVEL COMUM | L | 12 | 4.68 | 56.16 |  | 4.68
INSUMO | 4227 | OLEO LUBRIFICANTE PARA MOTORES DE EQUIPAMENTOS PESADOS (CAMINHOES, TRATORES, RETROS E ETC) | L | 0.5 | 20.18 | 10.09 |  | 20.18
COMPOSICAO | 90972 | COMPRESSOR DE AR REBOCAVEL, VAZÃO 250 PCM, PRESSAO DE TRABALHO 102 PSI, , MOTOR A DIESEL POTÊNCIA 81 CV - CHP DIURNO. | H | 24 | 58.45 | 1402.8 | 58.45
|  |  | Sub total: |  |  | 1998.85
|  |  | BDI ( 024 ) %: |  |  | 474.73
|  |  | PREÇO UNITÁRIO TOTAL: |  |  | 2473.58
CPU-17 | CODEVASF | CONSTRUÇÃO DE LAJE DE PROTEÇÃO SANITÁRIA EM CONCRETO (1,00 x 1,00 x 0,15)CM. | UN | QUANTITATIVO | PRECO UNITÁRIO | TOTAL (R$) | SERVIÇOS | INSUMOS
COMPOSICAO | 93358 | ESCAVAÇÃO MANUAL DE VALAS. | M³ | 0.05 | 69.54 | 3.48 | 69.54
COMPOSICAO | 92271 | FABRICAÇÃO DE FÔRMA PARA LAJES, EM MADEIRA SERRADA, E=25 MM. | M² | 0.6 | 128.3 | 76.98 | 128.3
COMPOSICAO | 94975 | CONCRETO FCK = 15MPA, TRAÇO 1:3,4:3,5 (CIMENTO/ AREIA MÉDIA/ BRITA 1) - PREPARO MECÂNICO COM BETONEIRA 400 L | M³ | 0.15 | 432.11 | 64.82 | 432.11
|  |  | Sub total: |  |  | 145.28
|  |  | BDI ( 024 ) %: |  |  | 34.5
|  |  | PREÇO UNITÁRIO TOTAL: |  |  | 179.78
CPU-18 | CODEVASF | DISPENSA DE OUTORGA PARA CAPTAÇÃO | UN | QUANTITATIVO | PRECO UNITÁRIO | TOTAL (R$) | SERVIÇOS | INSUMOS
COMPOSICAO | INEMA | DISPENSA DE OUTORGA PARA CAPTAÇÃO | UN | 1 | 250 | 250 | 250 |  | REVISAR
|  |  | Sub total: |  |  | 250
|  |  | BDI ( 024 ) %: |  |  | 59.38
|  |  | PREÇO UNITÁRIO TOTAL: |  |  | 309.38
CPU-19 | CODEVASF | LICENÇA DA OUTORGA PARA CAPTAÇÃO. | UN | QUANTITATIVO | PRECO UNITÁRIO | TOTAL (R$) | SERVIÇOS | INSUMOS | REVISAR
COMPOSICAO | INEMA | OUTORGA PARA CAPTAÇÃO DESSEDENTAÇÃO ANIMAL | UN | 1 | 600 | 600 | 600
|  |  | Sub total: |  |  | 600
|  |  | BDI ( 024 ) %: |  |  | 142.5
|  |  | PREÇO UNITÁRIO TOTAL: |  |  | 742.5
CPU-20 | CODEVASF | FORNECIMENTO E INSTALAÇÃO DE REVESTIMENTO DO POÇO C/ TUBO DE PVC GEOMECÂNICO STD DN de 6" COM LUVAS E ROSCAS. | M | QUANTITATIVO | PRECO UNITÁRIO | TOTAL (R$) | SERVIÇOS | INSUMOS
COMPOSICAO | 90776 | ENCARREGADO GERAL COM ENCARGOS COMPLEMENTARES | H | 0.7 | 30.65 | 21.46 | 30.65
COMPOSICAO | 88316 | SERVENTE COM ENCARGOS COMPLEMENTARES | H | 0.7 | 17.58 | 12.31 | 17.58
INSUMO | 9854 | TUBO DE 6" DE PVC GEOMECÂNICO STD, DN=154MM. | M | 1 | 111.03 | 111.03 |  | 111.03
INSUMO | 4221 | OLEO DIESEL COMBUSTIVEL COMUM | L | 0.2 | 4.68 | 0.94 |  | 4.68
INSUMO | 4227 | OLEO LUBRIFICANTE PARA MOTORES DE EQUIPAMENTOS PESADOS (CAMINHOES, TRATORES, RETROS E ETC) | L | 0.01 | 20.18 | 0.2 |  | 20.18
|  |  | Sub total: |  |  | 145.94
|  |  | BDI ( 024 ) %: |  |  | 34.66
|  |  | PREÇO UNITÁRIO TOTAL: |  |  | 180.6
CPU-21 | CODEVASF | FORNECIMENTO E INSTALAÇÃO DE REVESTIMENTO DO POÇO C/ TUBO DE PVC GEOMECÂNICO STD DN de 4" COM LUVAS E ROSCAS. | M | QUANTITATIVO | PRECO UNITÁRIO | TOTAL (R$) | SERVIÇOS | INSUMOS
COMPOSICAO | 90776 | ENCARREGADO GERAL COM ENCARGOS COMPLEMENTARES | H | 0.7 | 30.65 | 21.46 | 30.65
COMPOSICAO | 88316 | SERVENTE COM ENCARGOS COMPLEMENTARES | H | 0.7 | 17.58 | 12.31 | 17.58
INSUMO | Cotação 03 | TUBO DE 4" DE PVC GEOMECÂNICO STD | M | 1 | 83.3867 | 83.39
INSUMO | 4221 | OLEO DIESEL COMBUSTIVEL COMUM | L | 0.2 | 4.68 | 0.94 |  | 4.68
INSUMO | 4227 | OLEO LUBRIFICANTE PARA MOTORES DE EQUIPAMENTOS PESADOS (CAMINHOES, TRATORES, RETROS E ETC) | L | 0.01 | 20.18 | 0.2 |  | 20.18
|  |  | Sub total: |  |  | 118.3
|  |  | BDI ( 024 ) %: |  |  | 28.1
|  |  | PREÇO UNITÁRIO TOTAL: |  |  | 146.4
CPU-22 | CODEVASF | FORNECIMENTO E INSTALAÇÃO DE REVESTIMENTO DO POÇO C/ TUBO EM AÇO CARBONO DE DN=6", COM LUVAS E ROSCAS. | M | QUANTITATIVO | PRECO UNITÁRIO | TOTAL (R$) | SERVIÇOS | INSUMOS
COMPOSICAO | 90776 | ENCARREGADO GERAL COM ENCARGOS COMPLEMENTARES | H | 0.7 | 30.65 | 21.46 | 30.65
COMPOSICAO | 88316 | SERVENTE COM ENCARGOS COMPLEMENTARES | H | 0.7 | 17.58 | 12.31 | 17.58
INSUMO | ORSE/5096 | REVESTIMENTO TUBO AÇO PRETO DIN 2440 EM 6" | M | 1 | 392.42 | 392.42 |  | 392.42
INSUMO | 4221 | OLEO DIESEL COMBUSTIVEL COMUM | L | 0.2 | 4.68 | 0.94 |  | 4.68
INSUMO | 4227 | OLEO LUBRIFICANTE PARA MOTORES DE EQUIPAMENTOS PESADOS (CAMINHOES, TRATORES, RETROS E ETC) | L | 0.01 | 20.18 | 0.2 |  | 20.18
|  |  | Sub total: |  |  | 427.33
|  |  | BDI ( 024 ) %: |  |  | 101.49
|  |  | PREÇO UNITÁRIO TOTAL: |  |  | 528.82
CPU-23 | CODEVASF | FORNECIMENTO E INSTALAÇÃO DE TAMPA DE POÇO GALVANIZADA EM 6". | UN | QUANTITATIVO | PRECO UNITÁRIO | TOTAL (R$) | SERVIÇOS | INSUMOS
COMPOSIÇÃO | 06282/ORSE | TAMPA DE POÇO GALVANIZADA EM 6" | M | 1 | 92.5 | 92.5 |  | 92.5 | ORSE 06/2021
|  |  | Sub total: |  |  | 92.5
|  |  | BDI ( 024 ) %: |  |  | 21.97
|  |  | PREÇO UNITÁRIO TOTAL: |  |  | 114.47
CPU-24 | CODEVASF | FORNECIMENTO E INSTALAÇÃO DE FILTRO EM TUBO DE PVC GEOMECÂNICO STD, COM DN DE 6" COM LUVA E ROSCA. | M | QUANTITATIVO | PRECO UNITÁRIO | TOTAL (R$) | SERVIÇOS | INSUMOS
COMPOSICAO | 90776 | ENCARREGADO GERAL COM ENCARGOS COMPLEMENTARES | H | 0.5 | 30.65 | 15.33 | 30.65
COMPOSICAO | 88316 | SERVENTE COM ENCARGOS COMPLEMENTARES | H | 0.5 | 17.58 | 8.79 | 17.58
INSUMO | 05093/ORSE | REVESTIMENTO FILTRO PVC GEOMECÂNICO STANDARD DN 154mm | M | 1 | 196.28 | 196.28 |  | 196.28
|  |  | Sub total: |  |  | 220.4
|  |  | BDI ( 024 ) %: |  |  | 52.35
|  |  | PREÇO UNITÁRIO TOTAL: |  |  | 272.75
CPU-25 | CODEVASF | FORNECIMENTO E INSTALAÇÃO DE FILTRO EM TUBO DE PVC GEOMECÂNICO STD, COM DN DE 4" COM LUVA E ROSCA. | M | QUANTITATIVO | PRECO UNITÁRIO | TOTAL (R$) | SERVIÇOS | INSUMOS
COMPOSICAO | 90776 | ENCARREGADO GERAL COM ENCARGOS COMPLEMENTARES | H | 0.5 | 30.65 | 15.33 | 30.65
COMPOSICAO | 88316 | SERVENTE COM ENCARGOS COMPLEMENTARES | H | 0.5 | 17.58 | 8.79 | 17.58
INSUMO | Cotação 04 | FILTRO EM TUBO DE PVC GEOMECÂNICO STD COM DN de 4". | M | 1 | 105.7917 | 105.79
|  |  | Sub total: |  |  | 129.91
|  |  | BDI ( 024 ) %: |  |  | 30.85
|  |  | PREÇO UNITÁRIO TOTAL: |  |  | 160.76
CPU-26 | CODEVASF | FORNECIMENTO E INSTALAÇÃO DE FILTRO EM TUBO DE AÇO INOX REFORÇADO 6", COM LUVA E ROSCA. | M | QUANTITATIVO | PRECO UNITÁRIO | TOTAL (R$) | SERVIÇOS | INSUMOS
COMPOSICAO | 90776 | ENCARREGADO GERAL COM ENCARGOS COMPLEMENTARES | H | 0.5 | 30.65 | 15.33 | 30.65
COMPOSICAO | 88316 | SERVENTE COM ENCARGOS COMPLEMENTARES | H | 0.5 | 17.58 | 8.79 | 17.58
INSUMO | 05088/ORSE | REVESTIMENTO FILTRO AÇO INOX REFORÇADO DN 6" | M | 1 | 646.1 | 646.1 |  | 646.1
|  |  | Sub total: |  |  | 670.22
|  |  | BDI ( 024 ) %: |  |  | 159.18
|  |  | PREÇO UNITÁRIO TOTAL: |  |  | 829.4
CPU-27 | CODEVASF | INSTALAÇÃO E RETIRADA DE REVESTIMENTO DO POÇO C/ TUBO EM AÇO PRETO DE 14". | M | QUANTITATIVO | PRECO UNITÁRIO | TOTAL (R$) | SERVIÇOS | INSUMOS
COMPOSICAO | 90776 | ENCARREGADO GERAL COM ENCARGOS COMPLEMENTARES | H | 1.1 | 30.65 | 33.72 | 30.65
COMPOSICAO | 88316 | SERVENTE COM ENCARGOS COMPLEMENTARES | H | 1.1 | 17.58 | 19.34 | 17.58
INSUMO | 4221 | OLEO DIESEL COMBUSTIVEL COMUM | L | 0.2 | 4.68 | 0.94 |  | 4.68
INSUMO | 4227 | OLEO LUBRIFICANTE PARA MOTORES DE EQUIPAMENTOS PESADOS (CAMINHOES, TRATORES, RETROS E ETC) | L | 0.03 | 20.18 | 0.61 |  | 20.18
|  |  | Sub total: |  |  | 54.61
|  |  | BDI ( 024 ) %: |  |  | 12.97
|  |  | PREÇO UNITÁRIO TOTAL: |  |  | 67.58
CPU-28 | CODEVASF | FORNECIMENTO E INSTALAÇÃO DE REVESTIMENTO DO POÇO C/ TUBO EM AÇO PRETO EM 14". | M | QUANTITATIVO | PRECO UNITÁRIO | TOTAL (R$) | SERVIÇOS | INSUMOS
COMPOSICAO | 90776 | ENCARREGADO GERAL COM ENCARGOS COMPLEMENTARES | H | 0.9 | 30.65 | 27.59 | 30.65
COMPOSICAO | 88316 | SERVENTE COM ENCARGOS COMPLEMENTARES | H | 0.9 | 17.58 | 15.82 | 17.58
INSUMO | 20989 | TUBO EM AÇO PRETO DE 14" | M | 1 | 2064.3 | 2064.3 |  | 2064.3
INSUMO | 4221 | OLEO DIESEL COMBUSTIVEL COMUM | L | 0.3 | 4.68 | 1.4 |  | 4.68
INSUMO | 4227 | OLEO LUBRIFICANTE PARA MOTORES DE EQUIPAMENTOS PESADOS (CAMINHOES, TRATORES, RETROS E ETC) | L | 0.02 | 20.18 | 0.4 |  | 20.18
|  |  | Sub total: |  |  | 2109.51
|  |  | BDI ( 024 ) %: |  |  | 501.01
|  |  | PREÇO UNITÁRIO TOTAL: |  |  | 2610.52
CPU-29 | CODEVASF | FORNECIMENTO E INSTALAÇÃO DE PRÉ-FILTO COMUM | M³ | QUANTITATIVO | PRECO UNITÁRIO | TOTAL (R$) | SERVIÇOS | INSUMOS
COMPOSICAO | 90776 | ENCARREGADO GERAL COM ENCARGOS COMPLEMENTARES | H | 0.5 | 30.65 | 15.33 | 30.65
COMPOSICAO | 88297 | OPERADOR DE MÁQUINAS E EQUIPAMENTOS COM ENCARGOS COMPLEMENTARES | H | 0.5 | 29.31 | 14.66 | 29.31
COMPOSICAO | 88316 | SERVENTE COM ENCARGOS COMPLEMENTARES | H | 0.5 | 17.58 | 8.79 | 17.58
INSUMO | ORSE 05073 | PRÉ FILTRO COMUM. | M³ | 1 | 1395.94 | 1395.94 |  | 1395.94 | ORSE 06/2021
|  |  | Sub total: |  |  | 1434.72
|  |  | BDI ( 024 ) %: |  |  | 340.75
|  |  | PREÇO UNITÁRIO TOTAL: |  |  | 1775.47

## CPU-Instalação
MINISTÉRIO DO DESENVOLVIMENTO REGIONAL - MDR
COMPANHIA DE DESENVOLVIMENTO DOS VALES DO SÃO FRANCISCO E DO PARNAÍBA
GERÊNCIA REGIONAL DE INFRA-ESTRUTURA - 2ª/SR - Bom Jesus da Lapa/Ba.
PLANILHA COMPOSIÇÕES DE PREÇOS
|  |  |  | BDI (%): |  | 23.75
|  |  |  | ENCARGOS SOCIAIS (%): |  | 114.02
Mês de Referência - SINAPI Julho de 2021 e ORSE Junho de 2021 (Não Desonerado).
CPU-30 | CODEVASF | FORNECIMENTO DE MATERIAL E INSTALAÇÃO DE CABO DE COBRE PP FLEXÍVEL - 3 X 2,5MM². | M | QUANTITATIVO | PRECO UNITÁRIO | TOTAL (R$) | SERVIÇOS | INSUMOS
COMPOSIÇÃO | 88264 | ELETRICISTA COM ENCARGOS COMPLEMENTARES. | H | 0.024 | 25.62 | 0.61 | 25.62
COMPOSIÇÃO | 88247 | AUXILIAR DE ELETRICISTA COM ENCARGOS COMPLEMENTARES | H | 0.024 | 19.95 | 0.48 | 19.95
INSUMO | Cotação 05 | CABO PP FLEXÍVEL, 3 X 2,5MM² (PAINEL/QUADRO/BOMBA) | M | 1.19 | 8.8948 | 10.58
INSUMO | 21127 | FITA ISOLANTE ADESIVA ANTICHAMA, USO ATÉ 750V, EM ROLO DE 19MM X 5M. | UN | 0.009 | 3.4 | 0.03 |  | 3.4
|  |  | Sub total: |  |  | 11.7
|  |  | BDI ( 024 ) %: |  |  | 2.78
|  |  | PREÇO UNITÁRIO TOTAL: |  |  | 14.48
CPU-31 | CODEVASF | FORNECIMENTO DE MATERIAL E INSTALAÇÃO DE CABO DE COBRE PP FLEXÍVEL - 3 X 4,0MM². | M | QUANTITATIVO | PRECO UNITÁRIO | TOTAL (R$) | SERVIÇOS | INSUMOS
COMPOSIÇÃO | 88264 | ELETRICISTA COM ENCARGOS COMPLEMENTARES. | H | 0.024 | 25.62 | 0.61 | 25.62
COMPOSIÇÃO | 88247 | AUXILIAR DE ELETRICISTA COM ENCARGOS COMPLEMENTARES | H | 0.024 | 19.95 | 0.48 | 19.95
INSUMO | 34621 | CABO PP FLEXÍVEL, 3 X 4,0MM² (PAINEL/QUADRO/BOMBA) | M | 1.19 | 16.8 | 19.99 |  | 16.8
INSUMO | 21127 | FITA ISOLANTE ADESIVA ANTICHAMA, USO ATÉ 750V, EM ROLO DE 19MM X 5M. | UN | 0.009 | 3.4 | 0.03 |  | 3.4
|  |  | Sub total: |  |  | 21.11
|  |  | BDI ( 024 ) %: |  |  | 5.01
|  |  | PREÇO UNITÁRIO TOTAL: |  |  | 26.12
CPU-32 | CODEVASF | CABO MULTIPOLAR DE COBRE, FLEXIVEL, CLASSE 4 OU 5, ISOLACAO EM HEPR, COBERTURA EM PVC-ST2, ANTICHAMA BWF-B, 0,6/1 KV, 3 CONDUTORES DE 1,5 MM2. | M | QUANTITATIVO | PRECO UNITÁRIO | TOTAL (R$) | SERVIÇOS | INSUMOS
COMPOSICAO | 88264 | ELETRICISTA COM ENCARGOS COMPLEMENTARES. | H | 0.024 | 25.62 | 0.61 | 25.62
COMPOSICAO | 88247 | AUXILIAR DE ELETRICISTA COM ENCARGOS COMPLEMENTARES | H | 0.024 | 19.95 | 0.48 | 19.95
INSUMO | 993 | CABO MULTIPOLAR DE COBRE, FLEXIVEL, CLASSE 4 OU 5, ISOLACAO EM HEPR, COBERTURA EM PVC-ST2, ANTICHAMA BWF-B, 0,6/1 KV, 3 CONDUTORES DE 1,5 MM2 | M | 1.19 | 2.39 | 2.84 |  | 2.39
INSUMO | 21127 | FITA ISOLANTE ADESIVA ANTICHAMA, USO ATE 750 V, EM ROLO DE 19 MM X 5 M | UN | 0.009 | 3.4 | 0.03 |  | 3.4
|  |  | Sub total: |  |  | 3.96
|  |  | BDI ( 024 ) %: |  |  | 0.94
|  |  | PREÇO UNITÁRIO TOTAL: |  |  | 4.9
CPU-33 | CODEVASF | AUTOMÁTICO DE BÓIA SUPERIOR / INFERIOR 15 A/250V - FORNECIMENTO E INSTALACAO. | UN | QUANTITATIVO | PRECO UNITÁRIO | TOTAL (R$) | SERVIÇOS | INSUMOS
COMPOSICAO | 88264 | ELETRICISTA COM ENCARGOS COMPLEMENTARES. | H | 0.2 | 25.62 | 5.12 | 25.62
COMPOSICAO | 88247 | AUXILIAR DE ELETRICISTA COM ENCARGOS COMPLEMENTARES | H | 0.2 | 19.95 | 3.99 | 19.95
INSUMO | 7588 | AUTOMATICO DE BOIA SUPERIOR / INFERIOR, *15* A / 250 V | UN | 1 | 50.62 | 50.62 |  | 50.62
INSUMO | 21127 | FITA ISOLANTE ADESIVA ANTICHAMA, USO ATE 750 V, EM ROLO DE 19 MM X 5 M. | UN | 0.1 | 3.4 | 0.34 |  | 3.4
INSUMO | 3146 | FITA VEDA ROSCA EM ROLOS DE 18 MM X 10 M (L X C) | UN | 0.15 | 4.25 | 0.64 |  | 4.25
|  |  | Sub total: |  |  | 60.71
|  |  | BDI ( 024 ) %: |  |  | 14.42
|  |  | PREÇO UNITÁRIO TOTAL: |  |  | 75.13
CPU-34 | CODEVASF | FORNECIMENTO DE MATERIAL E INSTALAÇÃO DE ELETRODUTO 3/4", INCLUINDO CONEXÃO. | M | QUANTITATIVO | PRECO UNITÁRIO | TOTAL (R$) | SERVIÇOS | INSUMOS
COMPOSICAO | 88264 | ELETRICISTA COM ENCARGOS COMPLEMENTARES. | H | 0.024 | 25.62 | 0.61 | 25.62
COMPOSICAO | 88247 | AUXILIAR DE ELETRICISTA COM ENCARGOS COMPLEMENTARES | H | 0.024 | 19.95 | 0.48 | 19.95
INSUMO | 2674 | ELETRODUTO DE PVC RIGÍDO ROSCÁVEL 3/4", SEM LUVA | M | 1 | 3.77 | 3.77 |  | 3.77
INSUMO | 1891 | LUVA EM PVC RIGÍDO ROSCÁVEL, 3/4", PARA ELETRODUTO | UN | 0.33 | 0.77 | 0.25 |  | 0.77
INSUMO | 1879 | CURVA 90º, LONGA, DE PVC RIGÍDO ROSCÁVEL, 3/4", PARA ELETRODUTO. | UN | 0.03 | 1.77 | 0.05 |  | 1.77
COMPOSICAO | CPU-48 | ESCAVAÇÃO MANUAL DE VALAS - (1,00X0,20X0,30)M. | M³ | 0.06 | 69.55 | 4.17
COMPOSICAO | 96995 | REATERRO DE VALA COM COMPACTAÇÃO MANUAL. | M³ | 0.06 | 42.16 | 2.53 |  | 42.16
|  |  | Sub total: |  |  | 11.86
|  |  | BDI ( 024 ) %: |  |  | 2.82
|  |  | PREÇO UNITÁRIO TOTAL: |  |  | 14.68
CPU-35 | CODEVASF | FORNECIMENTO DE MATERIAL E INSTALAÇÃO DE CORDA DE NYLON DE 10MM. | M | QUANTITATIVO | PRECO UNITÁRIO | TOTAL (R$) | SERVIÇOS | INSUMOS
COMPOSICAO | 88264 | ELETRICISTA COM ENCARGOS COMPLEMENTARES. | H | 0.015 | 25.62 | 0.38 | 25.62
COMPOSICAO | 88247 | AUXILIAR DE ELETRICISTA COM ENCARGOS COMPLEMENTARES | H | 0.015 | 19.95 | 0.3 | 19.95
INSUMO | Cotação 06 | CORDA DE NYLON ARTENAL TRANÇADA 10MM. | M | 1 | 2.6728 | 2.67
|  |  | Sub total: |  |  | 3.35
|  |  | BDI ( 024 ) %: |  |  | 0.8
|  |  | PREÇO UNITÁRIO TOTAL: |  |  | 4.15
CPU-36 | CODEVASF | FORNECIMENTO DE MATERIAL E EXECUÇÃO DO CHAFARIZ. | UN | QUANTITATIVO | PRECO UNITÁRIO | TOTAL (R$) | SERVIÇOS | INSUMOS
COMPOSIÇÃO | CPU-44 | ESCAVAÇÃO MANUAL DE VALAS. | M³ | 0.094985 | 69.55 | 6.61
COMPOSIÇÃO | CPU-45 | FABRICAÇÃO DE FÔRMA PARA VIGAS, COM MADEIRA SERRADA, E=25MM. | M² | 0.628 | #VALUE! | #VALUE!
COMPOSIÇÃO | CPU-61 | CONCRETO FCK = 15MPA, TRAÇO 1:3,4:3,5 (CIMENTO/AREIA MÉDIA/BRITA 1), PREPARO MANUAL. | M³ | 0.157 | 478.94 | 75.19
COMPOSIÇÃO | 98682 | PISO CIMENTADO, TRAÇO 1:3 (CIMENTO E AREIA), ACABAMENTO RÚSTICO, ESPESSURA 3,0 CM, PREPARO MECÂNICO DA ARGAMASSA. | M² | 0.785 | 41.16 | 32.31 | 41.16
COMPOSIÇÃO | CPU-46 | CHAPISCO TRAÇO 1:3 (CIMENTO E AREIA), ESPESSURA 0,5 CM, PREPARO MANUAL. | M² | 0.314 | #VALUE! | #VALUE!
COMPOSIÇÃO | 87529 | MASSA ÚNICA INTERNA E EXTERNA PARA PINTURA, TRAÇO 1:2:8, PREPARO MECÂNICO. | M² | 0.314 | 36.37 | 11.42 | 36.37
COMPOSIÇÃO | CPU-53 | PINTURA COM TINTA IMPERMEÁVEL MINERAL EM PÓ, DUAS DEMÃOS. | M² | 0.314 | 11.58 | 3.64
|  |  | Sub total: |  |  | #VALUE!
|  |  | BDI ( 024 ) %: |  |  | #VALUE!
|  |  | PREÇO UNITÁRIO TOTAL: |  |  | #VALUE!
CPU-37 | CODEVASF | FORNECIMENTO DE MATERIAL E INSTALAÇÃO HIDRÁULICA DO CHAFARIZ. | UN | QUANTITATIVO | PRECO UNITÁRIO | TOTAL (R$) | SERVIÇOS | INSUMOS
COMPOSIÇÃO | 88267 | ENCANADOR COM ENCARGOS COMPLEMENTARES. | H | 2 | 24.91 | 49.82 | 24.91
COMPOSIÇÃO | 88248 | AUXILIAR DE ENCANADOR COM ENCARGOS COMPLEMENTARES. | H | 2 | 19.43 | 38.86 | 19.43
INSUMO | 771 | BUCHA DE REDUÇÃO EM FERRO GALVANIZADO 2" X 1". | UN | 2 | 20.13 | 40.26 |  | 20.13
INSUMO | 765 | BUCHA DE REDUÇÃO EM FERRO GALVANIZADO 1" X 3/4". | UN | 2 | 7.25 | 14.5 |  | 7.25
INSUMO | 9887 | UNIÃO DE FERRO GALVANIZADO, COM ROSCA BSP, COM ASSENTO PLANO, DE 2". | UN | 2 | 73.8 | 147.6 |  | 73.8
INSUMO | 21013 | TUBO EM AÇO GALVANIZADO COM COSTURA, CLASSE LEVE, DN= 2". | M | 1.8 | 90.75 | 163.35 |  | 90.75
INSUMO | 6298 | TÊ DE FERRO GALVANIZADO 2" 90 G. | UN | 1 | 48.06 | 48.06 |  | 48.06
INSUMO | 3471 | COTOVELO 90º DE FERRO GALVANIZADO, COM ROSCA BSP, DE 2". | UN | 1 | 36.15 | 36.15 |  | 36.15
INSUMO | 113 | ADAPTADOR PVC SOLDAVEL CURTO COM BOLSA E ROSCA, 50 MM X 2", PARA AGUA FRIA | UN | 1 | 14.11 | 14.11 |  | 14.11
INSUMO | 818 | BUCHA DE REDUÇÃO DE PVC SOLDAVEL 60 MM X 50 MM. | UN | 1 | 6.38 | 6.38 |  | 6.38
INSUMO | 7604 | TORNEIRA CROMADA S/ BICO PARA TANQUE 1/2 " OU 3/4 ". | UN | 2 | 18.04 | 36.08 |  | 18.04
INSUMO | 119 | ADESIVO PLÁSTICO PARA PVC, BISNAGA COM 75GR | UN | 1 | 8.8 | 8.8 |  | 8.8
INSUMO | 3146 | FITA VEDA ROSCA EM ROLO DE 18MM X 10M (L X C). | UN | 1 | 4.25 | 4.25 |  | 4.25
|  |  | Sub total: |  |  | 608.22
|  |  | BDI ( 024 ) %: |  |  | 144.45
|  |  | PREÇO UNITÁRIO TOTAL: |  |  | 752.67
CPU-38 | CODEVASF | FORNECIMENTO E ASSENTAMENTO DE TUBO DE PVC SOLDAVEL, NA COR AZUL, DN 50MM - REDE ADUTORA DO CHAFARIZ. | M | QUANTITATIVO | PRECO UNITÁRIO | TOTAL (R$) | SERVIÇOS | INSUMOS
COMPOSIÇÃO | 88267 | ENCANADOR COM ENCARGOS COMPLEMENTARES. | H | 0.06 | 24.91 | 1.49 | 24.91
COMPOSIÇÃO | 88248 | AUXILIAR DE ENCANADOR COM ENCARGOS COMPLEMENTARES. | H | 0.03 | 19.43 | 0.58 | 19.43
INSUMO | Cotação 11 | TUBO SOLDAVEL PVC IRRIGA, NA COR AZUL, PN 80 DN 50MM | M | 1 | 9.1578 | 9.16
INSUMO | 38383 | LIXA D'ÁGUA EM FOLHA, GRÃO 100 | UN | 0.011 | 1.97 | 0.02 |  | 1.97
COMPOSIÇÃO | CPU-44 | ESCAVAÇÃO MANUAL DE VALAS - (C=1,00 X P=0,40 X L=0,30)M | M³ | 0.12 | 69.55 | 8.35
COMPOSIÇÃO | 96995 | REATERRO DE VALA COM COMPACTAÇÃO MANUAL. | M³ | 0.1152 | 42.16 | 4.86 | 42.16
|  |  | Sub total: |  |  | 24.46
|  |  | BDI ( 024 ) %: |  |  | 5.81
|  |  | PREÇO UNITÁRIO TOTAL: |  |  | 30.27
CPU-39 | CODEVASF | FORNECIMENTO DE MATERIAL E INSTALAÇÃO DE RESERVATÓRIO EM FIBRA DE VIDRO CAPACIDADE DE 10.000L E BARRILETE DE SUBIDA PARA BASE ELEVADA DE 4,00M. | UN | QUANTITATIVO | PRECO UNITÁRIO | TOTAL (R$) | SERVIÇOS | INSUMOS
COMPOSIÇÃO | 88267 | ENCANADOR COM ENCARGOS COMPLEMENTARES. | H | 2.5 | 24.91 | 62.28 | 24.91
COMPOSIÇÃO | 88248 | AUXILIAR DE ENCANADOR COM ENCARGOS COMPLEMENTARES. | H | 2.5 | 19.43 | 48.58 | 19.43
INSUMO | 37106 | CAIXA D'AGUA FIBRA DE VIDRO PARA 10.000LTS, COM TAMPA, INCLUSIVE LOGAMARCA | UN | 1 | 5002.2 | 5002.2 |  | 5002.2
INSUMO | Cotação 11 | TUBO SOLDAVEL PVC IRRIGA, NA COR AZUL, PN 80 DN 50MM | M | 9.6 | 9.1578 | 87.91
INSUMO | 113 | ADAPTADOR PVC SOLDAVEL CURTO COM BOLSA E ROSCA, 50 MM X 2", PARA AGUA FRIA | UN | 1 | 14.11 | 14.11 |  | 14.11
INSUMO | 3879 | LUVA PVC, ROSCAVEL, 2", AGUA FRIA PREDIAL | UN | 1 | 17.39 | 17.39 |  | 17.39
INSUMO | 3540 | JOELHO PVC, SOLDÁVEL, DN 50MM | UN | 3 | 6.6 | 19.8 |  | 6.6
INSUMO | 3260 | FLANGE PVC, SOLDÁVEL, DN 50MM | UN | 2 | 22.08 | 44.16 |  | 22.08
INSUMO | 3146 | FITA VEDA ROSCA EM ROLOS DE 18MM X 10M (L X C) | UN | 0.1 | 4.25 | 0.43 |  | 4.25
INSUMO | 119 | ADESIVO PLÁSTICO PARA PVC, BISNAGA COM 75GR | UN | 0.3 | 8.8 | 2.64 |  | 8.8
|  |  | Sub total: |  |  | 5299.5
|  |  | BDI ( 024 ) %: |  |  | 1258.63
|  |  | PREÇO UNITÁRIO TOTAL: |  |  | 6558.13
CPU-40 | CODEVASF | FORNECIEMNTO DE MATERIAL E INSTALAÇÃO DE BARRILETE DE DESCIDA PARA BASE ELEVADA DE 4,00M. | UN | QUANTITATIVO | PRECO UNITÁRIO | TOTAL (R$) | SERVIÇOS | INSUMOS
COMPOSIÇÃO | 88267 | ENCANADOR COM ENCARGOS COMPLEMENTARES. | H | 1.5 | 24.91 | 37.37 | 24.91
COMPOSIÇÃO | 88248 | AUXILIAR DE ENCANADOR COM ENCARGOS COMPLEMENTARES. | H | 1.5 | 19.43 | 29.15 | 19.43
INSUMO | Cotação 11 | TUBO SOLDAVEL PVC IRRIGA, NA COR AZUL, PN 80 DN 50MM | M | 5.6 | 9.1578 | 51.28
INSUMO | 3540 | JOELHO PVC, SOLDÁVEL, DN 50MM | UN | 2 | 6.6 | 13.2 |  | 6.6
INSUMO | 3260 | FLANGE PVC, SOLDÁVEL, DN 50MM | UN | 1 | 22.08 | 22.08 |  | 22.08
INSUMO | 11677 | REGISTRO DE ESFERA, NA COR AZUL, DN 50MM | UN | 1 | 35.34 | 35.34 |  | 35.34
INSUMO | 3146 | FITA VEDA ROSCA EM ROLOS DE 18MM X 10M (L X C) | UN | 0.08 | 4.25 | 0.34 |  | 4.25
INSUMO | 119 | ADESIVO PLÁSTICO PARA PVC, BISNAGA COM 75GR | UN | 0.15 | 8.8 | 1.32 |  | 8.8
|  |  | Sub total: |  |  | 190.08
|  |  | BDI ( 024 ) %: |  |  | 45.14
|  |  | PREÇO UNITÁRIO TOTAL: |  |  | 235.22
CPU-41 | CODEVASF | FORNECIMENTO DE MATERIAL E INSTALAÇÃO HIDRÁULICA DO POÇO. | UN | QUANTITATIVO | PRECO UNITÁRIO | TOTAL (R$) | SERVIÇOS | INSUMOS
COMPOSIÇÃO | 88267 | ENCANADOR COM ENCARGOS COMPLEMENTARES. | H | 3 | 24.91 | 74.73 | 24.91
COMPOSIÇÃO | 88248 | AUXILIAR DE ENCANADOR COM ENCARGOS COMPLEMENTARES. | H | 3 | 19.43 | 58.29 | 19.43
INSUMO | 1798 | CURVA 90 GRAUS DE FERRO GALVANIZADO, COM ROSCA BSP MACHO, DE 2" | UN | 1 | 92.63 | 92.63 |  | 92.63
INSUMO | 10408 | VALVULA DE RETENCAO HORIZONTAL, DE BRONZE (PN-25), 2", 400 PSI, TAMPA DE PORCA DE UNIAO, EXTREMIDADES COM ROSCA | UN | 1 | 223.94 | 223.94 |  | 223.94
INSUMO | 113 | ADAPTADOR PVC SOLDAVEL CURTO COM BOLSA E ROSCA, 50 MM X 2", PARA AGUA FRIA | UN | 1 | 14.11 | 14.11 |  | 14.11
INSUMO | 9887 | UNIAO DE FERRO GALVANIZADO, COM ROSCA BSP, COM ASSENTO PLANO, DE 2" | UN | 1 | 73.8 | 73.8 |  | 73.8
INSUMO | 4181 | NIPLE FERRO GALVANIZADO ROSCA 2" | UN | 1 | 25.47 | 25.47 |  | 25.47
INSUMO | 1818 | CURVA 45 GRAUS DE FERRO GALVANIZADO, COM ROSCA BSP FEMEA, DE 2" | UN | 1 | 96.26 | 96.26 |  | 96.26
|  |  | Sub total: |  |  | 659.23
|  |  | BDI ( 024 ) %: |  |  | 156.57
|  |  | PREÇO UNITÁRIO TOTAL: |  |  | 815.8
CPU-42 | CODEVASF | FORNECIMENTO E ASSENTAMENTO DE TUBOS E CONEXÕES EM PVC, ROSCÁVEL, DIÂMETRO NOMINAL DE 50 MM - TUBO EDUTOR. | M | QUANTITATIVO | PRECO UNITÁRIO | TOTAL (R$) | SERVIÇOS | INSUMOS
COMPOSIÇÃO | 88267 | ENCANADOR COM ENCARGOS COMPLEMENTARES. | H | 0.06 | 24.91 | 1.49 | 24.91
COMPOSIÇÃO | 88248 | AUXILIAR DE ENCANADOR COM ENCARGOS COMPLEMENTARES. | H | 0.03 | 19.43 | 0.58 | 19.43
INSUMO | Cotação 12 | TUBO EDUTOR ROSCÁVEL AZUL, DN 50MM | M | 1 | 46.8992 | 46.9
INSUMO | 3879 | LUVA REDUTORA AZUL, D=50MM | UN | 0.17 | 17.39 | 2.96 |  | 17.39
|  |  | Sub total: |  |  | 51.93
|  |  | BDI ( 024 ) %: |  |  | 12.33
|  |  | PREÇO UNITÁRIO TOTAL: |  |  | 64.26
CPU-43 | CODEVASF | FORNECIMENTO DE MATERIAL E EXECUÇÃO DO ABRIGO DE PROTEÇÃO EM CONCRETO ARMADO PARA QUADRO DE COMANDO DE BOMBA. | UN | QUANTITATIVO | PRECO UNITÁRIO | TOTAL (R$) | SERVIÇOS | INSUMOS
COMPOSIÇÃO | 88316 | SERVENTE COM ENCARGOS COMPLEMENTARES | H | 2 | 17.58 | 35.16 | 17.58
COMPOSIÇÃO | 88309 | PEDREIRO COM ENCARGOS COMPLEMENTARES | H | 2 | 25.41 | 50.82 | 25.41
COMPOSIÇÃO | 88262 | CARPINTEIRO DE FORMAS COM ENCARGOS COMPLEMENTARES | H | 2 | 25.18 | 50.36 | 25.18
COMPOSIÇÃO | 5824 | CAMINHÃO TOCO, PBT 16.000 KG, CARGA ÚTIL MÁXIMA 10.685 KG | CHP | 2 | 150.51 | 301.02 | 150.51
COMPOSIÇÃO | CPU-47 | ARMAÇÃO DE ESTRUTURA CONVENCIONAL, UTILIZANDO AÇO CA-60 DE 4.2MM - MONTAGEM. | KG | 9 | #VALUE! | #VALUE!
COMPOSIÇÃO | 92760 | ARMAÇÃO DE ESTRUTURA CONVENCIONAL, UTILIZANDO AÇO CA-50 DE 6.3MM - MONTAGEM. | KG | 10 | 16.99 | 169.9 | 16.99
COMPOSIÇÃO | CPU-51 | CONCRETO FCK = 20MPA, TRAÇO 1:2,7:3 (CIMENTO/AREIA MÉDIA/BRITA 1), PREPARO MECÂNICO COM BETONEIRA 400 L. | M³ | 0.598 | 429.05 | 256.57
COMPOSIÇÃO | CPU-53 | PINTURA COM TINTA IMPERMEÁVEL MINERAL EM PÓ, DUAS DEMÃOS. | M² | 1.5 | 11.58 | 17.37
|  |  | Sub total: |  |  | #VALUE!
|  |  | BDI ( 024 ) %: |  |  | #VALUE!
|  |  | PREÇO UNITÁRIO TOTAL: |  |  | #VALUE!
CPU-44 | CODEVASF | ESCAVAÇÃO MANUAL DE VALAS. | M3 | QUANTITATIVO | PRECO UNITÁRIO | TOTAL (R$) | SERVIÇOS | INSUMOS
COMPOSICAO | 88316 | SERVENTE COM ENCARGOS COMPLEMENTARES | H | 3.956 | 17.58 | 69.55 | 17.58
|  |  | Sub total: |  |  | 69.55
|  |  | BDI ( 024 ) %: |  |  | 16.52
|  |  | PREÇO UNITÁRIO TOTAL: |  |  | 86.07
CPU-45 | 92270 | FABRICAÇÃO DE FÔRMA PARA VIGAS, COM MADEIRA SERRADA, E = 25 MM. | M2 | QUANTITATIVO | PRECO UNITÁRIO | TOTAL (R$) | SERVIÇOS | INSUMOS
INSUMO | 4517 | PECA DE MADEIRA NATIVA/REGIONAL 2,5 X 7,0 CM (SARRAFO-P/FORMA) | M | 4,1180000 | 3.01 | #VALUE! |  | 3.01
INSUMO | 5068 | PREGO DE ACO POLIDO COM CABECA 17 X 21 (2 X 11) | KG | 0,0310000 | 19.74 | #VALUE! |  | 19.74
INSUMO | 6189 | TABUA MADEIRA 2A QUALIDADE 2,5 X 30,0CM (1 X 12") NAO APARELHADA | M | 3,7070000 | 33.16 | #VALUE! |  | 33.16
COMPOSICAO | 88239 | AJUDANTE DE CARPINTEIRO COM ENCARGOS COMPLEMENTARES | H | 0,0880000 | 21.22 | #VALUE! | 21.22
COMPOSICAO | 88262 | CARPINTEIRO DE FORMAS COM ENCARGOS COMPLEMENTARES | H | 0,4380000 | 25.18 | #VALUE! | 25.18
COMPOSICAO | 91692 | SERRA CIRCULAR DE BANCADA COM MOTOR ELÉTRICO POTÊNCIA DE 5HP, COM COIFA PARA DISCO 10" - CHP DIURNO. AF_08/2015 | CHP | 0,0500000 | 32.32 | #VALUE! | 32.32
COMPOSICAO | 91693 | SERRA CIRCULAR DE BANCADA COM MOTOR ELÉTRICO POTÊNCIA DE 5HP, COM COIFA PARA DISCO 10" - CHI DIURNO. AF_08/2015 | CHI | 0,0380000 | 29.41 | #VALUE! | 29.41
|  |  | Sub total: |  |  | #VALUE!
|  |  | BDI ( 024 ) %: |  |  | #VALUE!
|  |  | PREÇO UNITÁRIO TOTAL: |  |  | #VALUE!
CPU-46 | 87878 | CHAPISCO APLICADO EM ALVENARIAS E ESTRUTURAS DE CONCRETO INTERNAS, COM COLHER DE PEDREIRO. ARGAMASSA TRAÇO 1:3 COM PREPARO MANUAL. | M2 | QUANTITATIVO | PRECO UNITÁRIO | TOTAL (R$) | SERVIÇOS | INSUMOS
COMPOSICAO | 87377 | ARGAMASSA TRAÇO 1:3 (CIMENTO E AREIA GROSSA) PARA CHAPISCO CONVENCIONAL, PREPARO MANUAL. AF_06/2014 | M3 | 0,0042000 | 596.24 | #VALUE! |  | 596.24
COMPOSICAO | 88309 | PEDREIRO COM ENCARGOS COMPLEMENTARES | H | 0,0700000 | 25.41 | #VALUE! |  | 25.41
COMPOSICAO | 88316 | SERVENTE COM ENCARGOS COMPLEMENTARES | H | 0,0070000 | 15.58 | #VALUE! |  | 15.58
|  |  | Sub total: |  |  | #VALUE!
|  |  | BDI ( 024 ) %: |  |  | #VALUE!
|  |  | PREÇO UNITÁRIO TOTAL: |  |  | #VALUE!
CPU-47 | 92783 | ARMAÇÃO DE LAJE DE UMA ESTRUTURA CONVENCIONAL DE CONCRETO ARMADO EM UMA EDIFICAÇÃO TÉRREA OU SOBRADO UTILIZANDO AÇO CA-60 DE 4,2 MM - MONTAGEM. | KG | QUANTITATIVO | PRECO UNITÁRIO | TOTAL (R$) | SERVIÇOS | INSUMOS
INSUMO | 43132 | ARAME RECOZIDO 16 BWG, D = 1,65 MM (0,016 KG/M) OU 18 BWG, D = 1,25 MM (0,01 KG/M) | KG | 0,0250000 | 22.29 | #VALUE! |  | 22.29
INSUMO | 39017 | ESPACADOR / DISTANCIADOR CIRCULAR COM ENTRADA LATERAL, EM PLASTICO, PARA VERGALHAO *4,2 A 12,5* MM, COBRIMENTO 20 MM | UN | 2,8160000 | 0.17 | #VALUE! |  | 0.17
COMPOSICAO | 88238 | AJUDANTE DE ARMADOR COM ENCARGOS COMPLEMENTARES | H | 0,0310000 | 19.6 | #VALUE! | 19.6
COMPOSICAO | 88245 | ARMADOR COM ENCARGOS COMPLEMENTARES | H | 0,1896000 | 25.28 | #VALUE! | 25.28
COMPOSICAO | 92799 | CORTE E DOBRA DE AÇO CA-60, DIÂMETRO DE 4,2 MM, UTILIZADO EM LAJE. AF_12/2015 | KG | 1,0000000 | 13.73 | #VALUE! | 13.73
|  |  | Sub total: |  |  | #VALUE!
|  |  | BDI ( 024 ) %: |  |  | #VALUE!
|  |  | PREÇO UNITÁRIO TOTAL: |  |  | #VALUE!
CPU-48 | CODEVASF | ARMAÇÃO DE PILAR OU VIGA DE UMA ESTRUTURA CONVENCIONAL DE CONCRETO ARMADO EM UM EDIFÍCIO DE MÚLTIPLOS PAVIMENTOS UTILIZANDO AÇO CA-60 DE 5,0 MM - MONTAGEM. | KG | QUANTITATIVO | PRECO UNITÁRIO | TOTAL (R$) | SERVIÇOS | INSUMOS
INSUMO | 43132 | ARAME RECOZIDO 16 BWG, D = 1,65 MM (0,016 KG/M) OU 18 BWG, D = 1,25 MM (0,01 KG/M) | KG | 0.025 | 22.29 | 0.56 |  | 22.29
INSUMO | 39017 | ESPACADOR / DISTANCIADOR CIRCULAR COM ENTRADA LATERAL, EM PLASTICO, PARA VERGALHAO *4,2 A 12,5* MM, COBRIMENTO 20 MM | UN | 1.19 | 0.17 | 0.2 |  | 0.17
COMPOSICAO | 88238 | AJUDANTE DE ARMADOR COM ENCARGOS COMPLEMENTARES | H | 0.0203 | 19.6 | 0.4 | 19.6
COMPOSICAO | 88245 | ARMADOR COM ENCARGOS COMPLEMENTARES | H | 0.1241 | 25.28 | 3.14 | 25.28
COMPOSICAO | 92791 | CORTE E DOBRA DE AÇO CA-60, DIÂMETRO DE 5,0 MM, UTILIZADO EM ESTRUTURAS DIVERSAS, EXCETO LAJES. AF_12/2015 | KG | 1 | 13.28 | 13.28 | 13.28
|  |  | Sub total: |  |  | 17.58
|  |  | BDI ( 024 ) %: |  |  | 4.18
|  |  | PREÇO UNITÁRIO TOTAL: |  |  | 21.76
CPU-49 | CODEVASF | ARMAÇÃO DE PILAR OU VIGA DE UMA ESTRUTURA CONVENCIONAL DE CONCRETO ARMADO EM UM EDIFÍCIO DE MÚLTIPLOS PAVIMENTOS UTILIZANDO AÇO CA-50 DE 8,0 MM - MONTAGEM. | KG | QUANTITATIVO | PRECO UNITÁRIO | TOTAL (R$) | SERVIÇOS | INSUMOS
INSUMO | 43132 | ARAME RECOZIDO 16 BWG, D = 1,65 MM (0,016 KG/M) OU 18 BWG, D = 1,25 MM (0,01 KG/M) | KG | 0.025 | 22.29 | 0.56 |  | 22.29
INSUMO | 39017 | ESPACADOR / DISTANCIADOR CIRCULAR COM ENTRADA LATERAL, EM PLASTICO, PARA VERGALHAO *4,2 A 12,5* MM, COBRIMENTO 20 MM | UN | 0.743 | 0.17 | 0.13 |  | 0.17
COMPOSICAO | 88238 | AJUDANTE DE ARMADOR COM ENCARGOS COMPLEMENTARES | H | 0.0115 | 19.6 | 0.23 | 19.6
COMPOSICAO | 88245 | ARMADOR COM ENCARGOS COMPLEMENTARES | H | 0.0707 | 25.28 | 1.79 | 25.28
COMPOSICAO | 92793 | CORTE E DOBRA DE AÇO CA-50, DIÂMETRO DE 8,0 MM, UTILIZADO EM ESTRUTURAS DIVERSAS, EXCETO LAJES. AF_12/2015 | KG | 1 | 13.57 | 13.57 | 13.57
|  |  | Sub total: |  |  | 16.28
|  |  | BDI ( 024 ) %: |  |  | 3.87
|  |  | PREÇO UNITÁRIO TOTAL: |  |  | 20.15
CPU-50 | CODEVASF | ARMAÇÃO DE PILAR OU VIGA DE UMA ESTRUTURA CONVENCIONAL DE CONCRETO ARMADO EM UM EDIFÍCIO DE MÚLTIPLOS PAVIMENTOS UTILIZANDO AÇO CA-50 DE 12,5 MM - MONTAGEM. | KG | QUANTITATIVO | PRECO UNITÁRIO | TOTAL (R$) | SERVIÇOS | INSUMOS
INSUMO | 43132 | ARAME RECOZIDO 16 BWG, D = 1,65 MM (0,016 KG/M) OU 18 BWG, D = 1,25 MM (0,01 KG/M) | KG | 0.025 | 22.29 | 0.56 |  | 22.29
INSUMO | 39017 | ESPACADOR / DISTANCIADOR CIRCULAR COM ENTRADA LATERAL, EM PLASTICO, PARA VERGALHAO *4,2 A 12,5* MM, COBRIMENTO 20 MM | UN | 0.367 | 0.17 | 0.06 |  | 0.17
COMPOSICAO | 88238 | AJUDANTE DE ARMADOR COM ENCARGOS COMPLEMENTARES | H | 0.0063 | 19.6 | 0.12 | 19.6
COMPOSICAO | 88245 | ARMADOR COM ENCARGOS COMPLEMENTARES | H | 0.0386 | 25.28 | 0.98 | 25.28
COMPOSICAO | 92795 | CORTE E DOBRA DE AÇO CA-50, DIÂMETRO DE 12,5 MM, UTILIZADO EM ESTRUTURAS DIVERSAS, EXCETO LAJES. AF_12/2015 | KG | 1 | 10.75 | 10.75 | 10.75
|  |  | Sub total: |  |  | 12.47
|  |  | BDI ( 024 ) %: |  |  | 2.96
|  |  | PREÇO UNITÁRIO TOTAL: |  |  | 15.43
CPU-51 | CODEVASF | CONCRETO FCK = 20MPA, TRAÇO 1:2,7:3 (CIMENTO/ AREIA MÉDIA/ BRITA 1) - PREPARO MECÂNICO COM BETONEIRA 400 L. | M3 | QUANTITATIVO | PRECO UNITÁRIO | TOTAL (R$) | SERVIÇOS | INSUMOS
INSUMO | 370 | AREIA MEDIA - POSTO JAZIDA/FORNECEDOR (RETIRADO NA JAZIDA, SEM TRANSPORTE) | M3 | 0.7558 | 100 | 75.58 |  | 100
INSUMO | 1379 | CIMENTO PORTLAND COMPOSTO CP II-32 | KG | 322.98 | 0.73 | 235.78 |  | 0.73
INSUMO | 4721 | PEDRA BRITADA N. 1 (9,5 a 19 MM) POSTO PEDREIRA/FORNECEDOR, SEM FRETE | M3 | 0.587 | 65 | 38.16 |  | 65
COMPOSICAO | 88316 | SERVENTE COM ENCARGOS COMPLEMENTARES | H | 2.53 | 15.58 | 39.42 | 15.58
COMPOSICAO | 88377 | OPERADOR DE BETONEIRA ESTACIONÁRIA/MISTURADOR COM ENCARGOS COMPLEMENTARES | H | 1.6 | 24.04 | 38.46 | 24.04
COMPOSICAO | 88830 | BETONEIRA CAPACIDADE NOMINAL DE 400 L, CAPACIDADE DE MISTURA 280 L, MOTOR ELÉTRICO TRIFÁSICO POTÊNCIA DE 2 CV, SEM CARREGADOR - CHP DIURNO. AF_10/2014 | CHP | 0.83 | 1.7 | 1.41 | 1.7
COMPOSICAO | 88831 | BETONEIRA CAPACIDADE NOMINAL DE 400 L, CAPACIDADE DE MISTURA 280 L, MOTOR ELÉTRICO TRIFÁSICO POTÊNCIA DE 2 CV, SEM CARREGADOR - CHI DIURNO. AF_10/2014 | CHI | 0.78 | 0.31 | 0.24 | 0.31
|  |  | Sub total: |  |  | 429.05
|  |  | BDI ( 024 ) %: |  |  | 101.9
|  |  | PREÇO UNITÁRIO TOTAL: |  |  | 530.95
CPU-52 | CODEVASF | LANÇAMENTO COM USO DE BALDES, ADENSAMENTO E ACABAMENTO DE CONCRETO EM ESTRUTURAS. | M3 | QUANTITATIVO | PRECO UNITÁRIO | TOTAL (R$) | SERVIÇOS | INSUMOS
COMPOSICAO | 88262 | CARPINTEIRO DE FORMAS COM ENCARGOS COMPLEMENTARES | H | 1.846 | 25.18 | 46.48 | 25.18
COMPOSICAO | 88309 | PEDREIRO COM ENCARGOS COMPLEMENTARES | H | 1.846 | 25.41 | 46.91 | 25.41
COMPOSICAO | 88316 | SERVENTE COM ENCARGOS COMPLEMENTARES | H | 5.538 | 15.58 | 86.28 | 15.58
COMPOSICAO | 90586 | VIBRADOR DE IMERSÃO, DIÂMETRO DE PONTEIRA 45MM, MOTOR ELÉTRICO TRIFÁSICO POTÊNCIA DE 2 CV - CHP DIURNO. AF_06/2015 | CHP | 0.672 | 1.84 | 1.24 | 1.84
COMPOSICAO | 90587 | VIBRADOR DE IMERSÃO, DIÂMETRO DE PONTEIRA 45MM, MOTOR ELÉTRICO TRIFÁSICO POTÊNCIA DE 2 CV - CHI DIURNO. AF_06/2015 | CHI | 1.174 | 0.42 | 0.49 | 0.42
|  |  | Sub total: |  |  | 181.4
|  |  | BDI ( 024 ) %: |  |  | 43.08
|  |  | PREÇO UNITÁRIO TOTAL: |  |  | 224.48
CPU-53 | CODEVASF | PINTURA COM TINTA IMPERMEAVEL MINERAL EM PO, DUAS DEMAOS. | M2 | QUANTITATIVO | PRECO UNITÁRIO | TOTAL (R$) | SERVIÇOS | INSUMOS
INSUMO | 7342 | TINTA MINERAL IMPERMEAVEL EM PO, BRANCA | KG | 0.4 | 1.96 | 0.78 |  | 1.96
COMPOSICAO | 88310 | PINTOR COM ENCARGOS COMPLEMENTARES | H | 0.35 | 26.39 | 9.24 | 26.39
COMPOSICAO | 88316 | SERVENTE COM ENCARGOS COMPLEMENTARES | H | 0.1 | 15.58 | 1.56 | 15.58
|  |  | Sub total: |  |  | 11.58
|  |  | BDI ( 024 ) %: |  |  | 2.75
|  |  | PREÇO UNITÁRIO TOTAL: |  |  | 14.33
CPU-54 | CODEVASF | SERVIÇOS DE ENCARREGADO GERAL COM ENCARGOS COMPLEMENTARES. | H | QUANTITATIVO | PRECO UNITÁRIO | TOTAL (R$) | SERVIÇOS | INSUMOS
COMPOSIÇÃO | 90776 | ENCARREGADO GERAL COM ENCARGOS COMPLEMENTARES | H | 12 | 30.65 | 367.8 | 30.65
|  |  | Sub total: |  |  | 367.8
|  |  | BDI ( 024 ) %: |  |  | 87.35
|  |  | PREÇO UNITÁRIO TOTAL: |  |  | 455.15
CPU-55 | CODEVASF | CONCRETO FCK = 25MPA, TRAÇO 1:2,3:2,7 (CIMENTO/ AREIA MÉDIA/ BRITA 1) - PREPARO MECÂNICO COM BETONEIRA 400 L. | M3 | QUANTITATIVO | PRECO UNITÁRIO | TOTAL (R$) | SERVIÇOS | INSUMOS
INSUMO | 370 | AREIA MEDIA - POSTO JAZIDA/FORNECEDOR (RETIRADO NA JAZIDA, SEM TRANSPORTE) | M3 | 0.723 | 100 | 72.3 |  | 100
INSUMO | 1379 | CIMENTO PORTLAND COMPOSTO CP II-32 | KG | 362.66 | 0.73 | 264.74 |  | 0.73
INSUMO | 4721 | PEDRA BRITADA N. 1 (9,5 a 19 MM) POSTO PEDREIRA/FORNECEDOR, SEM FRETE | M3 | 0.593 | 65 | 38.55 |  | 65
COMPOSICÃO | 88316 | SERVENTE COM ENCARGOS COMPLEMENTARES | H | 2.31 | 15.58 | 35.99 | 15.58
COMPOSICÃO | 88377 | OPERADOR DE BETONEIRA ESTACIONÁRIA/MISTURADOR COM ENCARGOS COMPLEMENTARES | H | 1.46 | 24.04 | 35.1 | 24.04
COMPOSICÃO | 88830 | BETONEIRA CAPACIDADE NOMINAL DE 400 L, CAPACIDADE DE MISTURA 280 L, MOTOR ELÉTRICO TRIFÁSICO POTÊNCIA DE 2 CV, SEM CARREGADOR - CHP DIURNO. AF_10/2014 | CHP | 0.75 | 1.7 | 1.28 | 1.7
COMPOSICÃO | 88831 | BETONEIRA CAPACIDADE NOMINAL DE 400 L, CAPACIDADE DE MISTURA 280 L, MOTOR ELÉTRICO TRIFÁSICO POTÊNCIA DE 2 CV, SEM CARREGADOR - CHI DIURNO. AF_10/2014 | CHI | 0.71 | 0.31 | 0.22 | 0.31
|  |  | Sub total: |  |  | 448.18
|  |  | BDI ( 024 ) %: |  |  | 106.44
|  |  | PREÇO UNITÁRIO TOTAL: |  |  | 554.62
CPU-56 | CODEVASF | FORMA PARA ESTRUTURA DE CONCRETO (PILAR, VIGA E LAJE) EM CHAPA DE AÇO. MONTAGEM E DESMONTAGEM. | M3 | QUANTITATIVO | PRECO UNITÁRIO | TOTAL (R$) | SERVIÇOS | INSUMOS
INSUMO | 1330 | CHAPA DE ACO GROSSA, ASTM A36, E = 1/4 " (6,35 MM) 49,79 KG/M2 | KG | 7.02 | 12.24 | 85.92 |  | 12.24
INSUMO | 2692 | DESMOLDANTE PROTETOR PARA FORMAS DE MADEIRA, DE BASE OLEOSA EMULSIONADA EM AGUA | L | 0.004 | 5.64 | 0.02 |  | 5.64
COMPOSICÃO | 88317 | SOLDADOR COM ENCARGOS COMPLEMENTARES | H | 0.1 | 36.7 | 3.67 | 36.7
COMPOSICÃO | 92716 | APARELHO PARA CORTE E SOLDA OXI-ACETILENO SOBRE RODAS, INCLUSIVE CILINDROS E MAÇARICOS - CHP DIURNO. AF_12/2015 | CHP | 0.1 | 24.21 | 2.42 | 24.21
COMPOSICÃO | 88245 | ARMADOR COM ENCARGOS COMPLEMENTARES | H | 0.6 | 25.28 | 15.17 | 25.28
COMPOSICÃO | 88238 | AJUDANTE DE ARMADOR COM ENCARGOS COMPLEMENTARES | H | 0.15 | 19.6 | 2.94 | 19.6
|  |  | Sub total: |  |  | 110.14
|  |  | BDI ( 024 ) %: |  |  | 26.16
|  |  | PREÇO UNITÁRIO TOTAL: |  |  | 136.3
CPU-57 | 89272 | GUINDASTE HIDRÁULICO AUTOPROPELIDO, COM LANÇA TELESCÓPICA 28,80 M, CAPACIDADE MÁXIMA 30 T, POTÊNCIA 97 KW, TRAÇÃO 4 X 4 - CHP DIURNO. | CHP | QUANTITATIVO | PRECO UNITÁRIO | TOTAL (R$) | SERVIÇOS | INSUMOS
COMPOSICAO | 88296 | OPERADOR DE GUINDASTE COM ENCARGOS COMPLEMENTARES | H | 1 | 24.6 | 24.6 | 24.6
COMPOSICAO | 89267 | GUINDASTE HIDRÁULICO AUTOPROPELIDO, COM LANÇA TELESCÓPICA 28,80 M, CAPACIDADE MÁXIMA 30 T, POTÊNCIA 97 KW, TRAÇÃO 4 X 4 - DEPRECIAÇÃO. AF_11/2014 | H | 1 | 42.45 | 42.45 | 42.45
COMPOSICAO | 89268 | GUINDASTE HIDRÁULICO AUTOPROPELIDO, COM LANÇA TELESCÓPICA 28,80 M, CAPACIDADE MÁXIMA 30 T, POTÊNCIA 97 KW, TRAÇÃO 4 X 4 - JUROS. AF_11/2014 | H | 1 | 7.64 | 7.64 | 7.64
COMPOSICAO | 89269 | GUINDASTE HIDRÁULICO AUTOPROPELIDO, COM LANÇA TELESCÓPICA 28,80 M, CAPACIDADE MÁXIMA 30 T, POTÊNCIA 97 KW, TRAÇÃO 4 X 4 - IMPOSTOS E SEGUROS. AF_11/2014 | H | 1 | 2.97 | 2.97 | 2.97
COMPOSICAO | 89270 | GUINDASTE HIDRÁULICO AUTOPROPELIDO, COM LANÇA TELESCÓPICA 28,80 M, CAPACIDADE MÁXIMA 30 T, POTÊNCIA 97 KW, TRAÇÃO 4 X 4 - MANUTENÇÃO. AF_11/2014 | H | 1 | 68.25 | 68.25 | 68.25
COMPOSICAO | 89271 | GUINDASTE HIDRÁULICO AUTOPROPELIDO, COM LANÇA TELESCÓPICA 28,80 M, CAPACIDADE MÁXIMA 30 T, POTÊNCIA 97 KW, TRAÇÃO 4 X 4 - MATERIAIS NA OPERAÇÃO. AF_11/2014 | H | 1 | 22.69 | 22.69 | 22.69
|  |  | Sub total: |  |  | 168.6
|  |  | BDI ( 024 ) %: |  |  | 40.04
|  |  | PREÇO UNITÁRIO TOTAL: |  |  | 208.64
CPU-58 | CODEVASF | TRANSPORTE COMERCIAL COM CAMINHAO CARROCERIA 9 T, RODOVIA EM LEITO NATURAL. | TXKM | QUANTITATIVO | PRECO UNITÁRIO | TOTAL (R$) | SERVIÇOS | INSUMOS
COMPOSICAO | 5824 | CAMINHÃO TOCO, PBT 16.000 KG, CARGA ÚTIL MÁX. 10.685 KG, DIST. ENTRE EIXOS 4,8 M, POTÊNCIA 189 CV, INCLUSIVE CARROCERIA FIXA ABERTA DE MADEIRA P/ TRANSPORTE GERAL DE CARGA SECA, DIMEN. APROX. 2,5 X 7,00 X 0,50 M - CHP DIURNO. AF_06/2014 | CHP | 0.0067 | 150.51 | 1.01 | 150.51
|  |  | Sub total: |  |  | 1.01
|  |  | BDI ( 024 ) %: |  |  | 0.24
|  |  | PREÇO UNITÁRIO TOTAL: |  |  | 1.25
CPU-59 | CODEVASF | CERCA COM MOUROES DE CONCRETO, RETO, 15X15CM, ESPACAMENTO DE 3M, CRAVADOS 0,5M, ESCORAS DE 10X10CM NOS CANTOS, COM 9 FIOS DE ARAME DE ACO OVALADO 15X17. | M | QUANTITATIVO | PRECO UNITÁRIO | TOTAL (R$) | SERVIÇOS | INSUMOS
INSUMO | 43130 | ARAME GALVANIZADO 12 BWG, D = 2,76 MM (0,048 KG/M) OU 14 BWG, D = 2,11 MM (0,026 KG/M) | KG | 0.098 | 22.29 | 2.18 |  | 22.29
INSUMO | 346 | ARAME DE ACO OVALADO 15 X 17 ( 45,7 KG, 700 KGF), ROLO 1000 M | KG | 0.405 | 26.4 | 10.69 |  | 26.4
INSUMO | 4107 | MOURAO DE CONCRETO RETO, *10 X 10* CM, H= 2,30 M | UN | 0.42 | 44.24 | 18.58 |  | 44.24
INSUMO | 4111 | ESCORA PRE-MOLDADA EM CONCRETO, *10 X 10* CM, H = 2,30M | UN | 0.16 | 37.12 | 5.94 |  | 37.12
COMPOSICAO | 88309 | PEDREIRO COM ENCARGOS COMPLEMENTARES | H | 0.335 | 25.41 | 8.51 | 25.41
COMPOSICAO | 88316 | SERVENTE COM ENCARGOS COMPLEMENTARES | H | 0.671 | 15.58 | 10.45 | 15.58
COMPOSICAO | 94962 | CONCRETO MAGRO PARA LASTRO, TRAÇO 1:4,5:4,5 (CIMENTO/ AREIA MÉDIA/ BRITA 1) - PREPARO MECÂNICO COM BETONEIRA 400 L. AF_07/2016 | M3 | 0.0288 | 353.34 | 10.18 | 353.34
|  |  | Sub total: |  |  | 66.53
|  |  | BDI ( 024 ) %: |  |  | 15.8
|  |  | PREÇO UNITÁRIO TOTAL: |  |  | 82.33
CPU-60 | CODEVASF | PORTAO DE FERRO COM VARA 1/2", COM REQUADRO. | M2 | QUANTITATIVO | PRECO UNITÁRIO | TOTAL (R$) | SERVIÇOS | INSUMOS
INSUMO | 367 | AREIA GROSSA - POSTO JAZIDA/FORNECEDOR (RETIRADO NA JAZIDA, SEM TRANSPORTE) | M3 | 0.061 | 100 | 6.1 |  | 100
INSUMO | 1379 | CIMENTO PORTLAND COMPOSTO CP II-32 | KG | 4.83 | 0.73 | 3.53 |  | 0.73
INSUMO | 4948 | PORTAO DE ABRIR EM GRADIL DE METALON REDONDO DE 3/4" VERTICAL, COM REQUADRO, ACABAMENTO NATURAL - COMPLETO | M2 | 1 | 322.95 | 322.95 |  | 322.95
COMPOSICAO | 88309 | PEDREIRO COM ENCARGOS COMPLEMENTARES | H | 1.5 | 25.41 | 38.12 | 25.41
COMPOSICAO | 88316 | SERVENTE COM ENCARGOS COMPLEMENTARES | H | 1.5 | 15.58 | 23.37 | 15.58
|  |  | Sub total: |  |  | 394.07
|  |  | BDI ( 024 ) %: |  |  | 93.59
|  |  | PREÇO UNITÁRIO TOTAL: |  |  | 487.66

## CPU-Energia Solar
MINISTÉRIO DO DESENVOLVIMENTO REGIONAL - MDR
COMPANHIA DE DESENVOLVIMENTO DOS VALES DO SÃO FRANCISCO E DO PARNAÍBA
GERÊNCIA REGIONAL DE INFRA-ESTRUTURA - 2ª/SR - Bom Jesus da Lapa/Ba.
PLANILHA COMPOSIÇÕES DE PREÇOS
|  |  |  | BDI (%): |  | 23.75
|  |  |  | ENCARGOS SOCIAIS (%): |  | 114.02
Mês de Referência - SINAPI Julho de 2021 e ORSE Junho de 2021 (Não Desonerado).
CPU-61 | CODEVASF | CONCRETO FCK = 15MPA, TRAÇO 1:3,4:3,5 (CIMENTO/ AREIA MÉDIA/ BRITA 1) - PREPARO MANUAL. | M3 | QUANTITATIVO | PRECO UNITÁRIO | TOTAL (R$) | SERVIÇOS | INSUMOS
INSUMO | 370 | AREIA MEDIA - POSTO JAZIDA/FORNECEDOR (RETIRADO NA JAZIDA, SEM TRANSPORTE) | M3 | 0.818 | 100 | 81.8 |  | 100
INSUMO | 1379 | CIMENTO PORTLAND COMPOSTO CP II-32 | KG | 277.72 | 0.73 | 202.74 |  | 0.73
INSUMO | 4721 | PEDRA BRITADA N. 1 (9,5 a 19 MM) POSTO PEDREIRA/FORNECEDOR, SEM FRETE | M3 | 0.589 | 65 | 38.29 |  | 65
COMPOSICAO | 88316 | SERVENTE COM ENCARGOS COMPLEMENTARES | H | 10.02 | 15.58 | 156.11 | 15.58
|  |  | Sub total: |  |  | 478.94
|  |  | BDI ( 024 ) %: |  |  | 113.75
|  |  | PREÇO UNITÁRIO TOTAL: |  |  | 592.69
CPU-62 | CODEVASF | SERVIÇOS DE ENGENHEIRO ELETRICISTA COM ENCARGOS COMPLEMENTARES. | UN | QUANTITATIVO | PRECO UNITÁRIO | TOTAL (R$) | SERVIÇOS | INSUMOS
COMPOSIÇÃO | 91677 | ENGENHEIRO ELETRICISTA COM ENCARGOS COMPLEMENTARES | H | 8 | 94.07 | 752.56 | 94.07
|  |  | Sub total: |  |  | 752.56
|  |  | BDI ( 024 ) %: |  |  | 178.73
|  |  | PREÇO UNITÁRIO TOTAL: |  |  | 931.29
CPU-63 | CODEVASF | SERVIÇOS DE ENCARREGADO GERAL COM ENCARGOS COMPLEMENTARES. | UN | QUANTITATIVO | PRECO UNITÁRIO | TOTAL (R$) | SERVIÇOS | INSUMOS
COMPOSIÇÃO | 90776 | ENCARREGADO GERAL COM ENCARGOS COMPLEMENTARES | H | 8 | 30.65 | 245.2 | 30.65
|  |  | Sub total: |  |  | 245.2
|  |  | BDI ( 024 ) %: |  |  | 58.24
|  |  | PREÇO UNITÁRIO TOTAL: |  |  | 303.44
CPU-64 | CODEVASF | FORNECIMENTO E INSTALAÇÃO DE METALON 100MM X 40MM, CHAPA 14, PARA MONTAGEM DE ESTRUTURA METÁLICA PARA IMPLANTAÇÃO DE MÓDULOS FOTOVOLTAICO. | M | QUANTITATIVO | PRECO UNITÁRIO | TOTAL (R$) | SERVIÇOS | INSUMOS
COMPOSIÇÃO | 88240 | AJUDANTE DE ESTRUTURA METÁLICA COM ENCARGOS COMPLEMENTARES | H | 0.033 | 20.14 | 0.66 | 20.14
COMPOSIÇÃO | 88278 | MONTADOR DE ESTRUTURA METÁLICA COM ENCARGOS COMPLEMENTARES | H | 0.033 | 33.28 | 1.1 | 33.28
COMPOSIÇÃO | 88315 | SERRALHEIRO COM ENCARGOS COMPLEMENTARES | H | 0.02 | 25.28 | 0.51 | 25.28
INSUMO | Cotação 13 | TUBO RETANGULAR METALON 100 x 40MM, espessura 2,0 - 6M. | BR | 0.1667 | 67.8489 | 11.31
|  |  | Sub total: |  |  | 13.58
|  |  | BDI ( 024 ) %: |  |  | 3.23
|  |  | PREÇO UNITÁRIO TOTAL: |  |  | 16.81
CPU-65 | CODEVASF | FORNECIMENTO E INSTALAÇÃO DE METALON 70MM X 70MM, CHAPA 3MM, PARA MONTAGEM DE ESTRUTURA METÁLICA PARA IMPLANTAÇÃO DE MÓDULOS FOTOVOLTAICO. | M | QUANTITATIVO | PRECO UNITÁRIO | TOTAL (R$) | SERVIÇOS | INSUMOS
COMPOSIÇÃO | 88240 | AJUDANTE DE ESTRUTURA METÁLICA COM ENCARGOS COMPLEMENTARES | H | 0.05 | 20.14 | 1.01 | 20.14
COMPOSIÇÃO | 88278 | MONTADOR DE ESTRUTURA METÁLICA COM ENCARGOS COMPLEMENTARES | H | 0.05 | 33.28 | 1.66 | 33.28
COMPOSIÇÃO | 88315 | SERRALHEIRO COM ENCARGOS COMPLEMENTARES | H | 0.03 | 25.28 | 0.76 | 25.28
INSUMO | Cotação 14 | TUBO RETANGULAR METALON 70 x 70MM, espessura 2,65 - 6M. | UN | 0.1667 | 85.3222 | 14.22
|  |  | Sub total: |  |  | 17.65
|  |  | BDI ( 024 ) %: |  |  | 4.19
|  |  | PREÇO UNITÁRIO TOTAL: |  |  | 21.84
CPU-66 | CODEVASF | FORNECIMENTO E INSTALAÇÃO DE PARAFUSO SEXTAVADO DE AÇO 2.1/2" x 5/16", INCLUINDO ARRUELA E PORCA, PARA MONTAGEM DE ESTRUTURA METÁLICA PARA IMPLANTAÇÃO DE MÓDULOS FOTOVOLTAIVO. | UN | QUANTITATIVO | PRECO UNITÁRIO | TOTAL (R$) | SERVIÇOS | INSUMOS
COMPOSIÇÃO | 88240 | AJUDANTE DE ESTRUTURA METÁLICA COM ENCARGOS COMPLEMENTARES | H | 0.016 | 20.14 | 0.32 | 20.14
COMPOSIÇÃO | 88278 | MONTADOR DE ESTRUTURA METÁLICA COM ENCARGOS COMPLEMENTARES | H | 0.016 | 33.28 | 0.53 | 33.28
INSUMO | Cotação 15 | PARAFUSO SEXTAVADO DE AÇO 2.1/2" x 5/16" | UN | 1 | 1.5907 | 1.59
INSUMO | Cotação 16 | ARRUELA LISA 5/16" | UN | 2 | 0.148 | 0.3
INSUMO | 4330 | PORCA ZINCADA SEXTAVADA 5/16" | UN | 1 | 0.12 | 0.12 |  | 0.12
|  |  | Sub total: |  |  | 2.86
|  |  | BDI ( 024 ) %: |  |  | 0.68
|  |  | PREÇO UNITÁRIO TOTAL: |  |  | 3.54
CPU-67 | CODEVASF | FORNECIMENTO E INSTALAÇÃO DE PARAFUSO SEXTAVADO DE AÇO 5.1/2" x 5/8", INCLUINDO ARRUELA E PORCA, PARA MONTAGEM DE ESTRUTURA METÁLICA PARA IMPLANTAÇÃO DE MÓDULOS FOTOVOLTAIVO. | UN | QUANTITATIVO | PRECO UNITÁRIO | TOTAL (R$) | SERVIÇOS | INSUMOS
COMPOSIÇÃO | 88240 | AJUDANTE DE ESTRUTURA METÁLICA COM ENCARGOS COMPLEMENTARES | H | 0.016 | 20.14 | 0.32 | 20.14
COMPOSIÇÃO | 88278 | MONTADOR DE ESTRUTURA METÁLICA COM ENCARGOS COMPLEMENTARES | H | 0.016 | 33.28 | 0.53 | 33.28
INSUMO | Cotação 17 | PARAFUSO SEXTAVADO DE AÇO 5.1/2" x 5/8" | UN | 1 | 21.7812 | 21.78
INSUMO | ORSE 13357 | ARRUELA LISA 5/8" | UN | 2 | 0.2 | 0.4 |  | 0.2
INSUMO | 4340 | PORCA ZINCADA SEXTAVADA 5/8" | UN | 1 | 1.01 | 1.01 |  | 1.01
|  |  | Sub total: |  |  | 24.04
|  |  | BDI ( 024 ) %: |  |  | 5.71
|  |  | PREÇO UNITÁRIO TOTAL: |  |  | 29.75
CPU-68 | CODEVASF | FORNECIMENTO E INSTALAÇÃO DE PARAFUSO SEXTAVADO DE AÇO 6.1/2" x 5/8", INCLUINDO ARRUELA E PORCA, PARA MONTAGEM DE ESTRUTURA METÁLICA PARA IMPLANTAÇÃO DE MÓDULOS FOTOVOLTAIVO. | UN | QUANTITATIVO | PRECO UNITÁRIO | TOTAL (R$) | SERVIÇOS | INSUMOS
COMPOSIÇÃO | 88240 | AJUDANTE DE ESTRUTURA METÁLICA COM ENCARGOS COMPLEMENTARES | H | 0.016 | 20.14 | 0.32 | 20.14
COMPOSIÇÃO | 88278 | MONTADOR DE ESTRUTURA METÁLICA COM ENCARGOS COMPLEMENTARES | H | 0.016 | 33.28 | 0.53 | 33.28
INSUMO | Cotação 18 | PARAFUSO SEXTAVADO DE AÇO 6.1/2" x 5/8" | UN | 1 | 42.0507 | 42.05
INSUMO | ORSE 13357 | ARRUELA LISA 5/8" | UN | 2 | 0.2 | 0.4 |  | 0.2
INSUMO | 4340 | PORCA ZINCADA SEXTAVADA 5/8" | UN | 1 | 1.01 | 1.01 |  | 1.01
|  |  | Sub total: |  |  | 44.31
|  |  | BDI ( 024 ) %: |  |  | 10.52
|  |  | PREÇO UNITÁRIO TOTAL: |  |  | 54.83
CPU-69 | CODEVASF | FORNECIMENTO E INSTALAÇÃO DE KIT BOMBEAMENTO SOLAR, PARA BOMBA DE 3/4 CV TRIFÁSICA 220V, COM MÓDULO DE BOMDEAMENTO MONTADO EM QUADRO ELÉTRICO, INCLUINDO CONECTORES, PLACAS SOLARES (5 PLACAS) E BOMBA SUBMERSA. | UN | QUANTITATIVO | PRECO UNITÁRIO | TOTAL (R$) | SERVIÇOS | INSUMOS
COMPOSIÇÃO | 88247 | AUXILIAR DE ELETRICISTA COM ENCARGOS COMPLEMENTARES | H | 4 | 19.95 | 79.8 | 19.95
COMPOSIÇÃO | 88264 | ELETRICISTA COM ENCARGOS COMPLEMENTARES | H | 4 | 25.62 | 102.48 | 25.62
INSUMO | Cotação 20 | INVERSOR SOLAR OFF GRID TRIFÁSISO 220 V - BOMBA 3/4 CV - 1,00 CV | UN | 1 | 1496.39 | 1496.39
INSUMO | 34616 | DISJUNTOR TIPO DIN/IEC BIPOLAR DE 6 ATÉ 32A | UN | 1 | 52.22 | 52.22 |  | 52.22
INSUMO | Cotação 19 | PAINEL SOLAR FOTOVOLTAICO POLICRISTALINO 330W - 335W | UN | 5 | 768.62 | 3843.1
INSUMO | Cotação 07 | BOMBA SUBMERSA ELÉTRICA, P/ POÇO ARTESIANO, TRIFÁSICA 220W 3/4 CV. | UN | 1 | 1024.4767 | 1024.48
INSUMO | Cotação 22 | QUADRO DE COMANDO EM CAIXA METÁLICA DE SOBREPOR VENTILADA | UN | 1 | 232.9933 | 232.99
|  |  | Sub total: |  |  | 6831.46
|  |  | BDI ( 024 ) %: |  |  | 1622.47
|  |  | PREÇO UNITÁRIO TOTAL: |  |  | 8453.93
CPU-70 | CODEVASF | FORNECIMENTO E INSTALAÇÃO DE KIT BOMBEAMENTO SOLAR, PARA BOMBA DE 1,0 CV TRIFÁSICA 220V, COM MÓDULO DE BOMDEAMENTO MONTADO EM QUADRO ELÉTRICO, INCLUINDO CONECTORES, PLACAS SOLARES (5 PLACAS) E BOMBA SUBMERSA. | UN | QUANTITATIVO | PRECO UNITÁRIO | TOTAL (R$) | SERVIÇOS | INSUMOS
COMPOSIÇÃO | 88247 | AUXILIAR DE ELETRICISTA COM ENCARGOS COMPLEMENTARES | H | 4 | 19.95 | 79.8 | 19.95
COMPOSIÇÃO | 88264 | ELETRICISTA COM ENCARGOS COMPLEMENTARES | H | 4 | 25.62 | 102.48 | 25.62
INSUMO | Cotação 20 | INVERSOR SOLAR OFF GRID TRIFÁSISO 220 V - BOMBA 3/4 CV - 1,00 CV | UN | 1 | 1496.39 | 1496.39
INSUMO | 34616 | DISJUNTOR TIPO DIN/IEC BIPOLAR DE 6 ATÉ 32A | UN | 1 | 52.22 | 52.22 |  | 52.22
INSUMO | Cotação 19 | PAINEL SOLAR FOTOVOLTAICO POLICRISTALINO 330W - 335W | UN | 5 | 768.62 | 3843.1
INSUMO | Cotação 08 | BOMBA SUBMERSA ELÉTRICA, P/ POÇO ARTESIANO, TRIFÁSICA 220W 1,00 CV. | UN | 1 | 1406.9567 | 1406.96
INSUMO | Cotação 22 | QUADRO DE COMANDO EM CAIXA METÁLICA DE SOBREPOR VENTILADA | UN | 1 | 232.9933 | 232.99
|  |  | Sub total: |  |  | 7213.94
|  |  | BDI ( 024 ) %: |  |  | 1713.31
|  |  | PREÇO UNITÁRIO TOTAL: |  |  | 8927.25
CPU-71 | CODEVASF | FORNECIMENTO E INSTALAÇÃO DE KIT BOMBEAMENTO SOLAR,PARA BOMBA DE 1,5 CV TRIFÁSICA 220V, COM MÓDULO DE BOMDEAMENTO MONTADO EM QUADRO ELÉTRICO, INCLUINDO CONECTORES, PLACAS SOLARES (8 PLACAS) E BOMBA SUBMERSA. | UN | QUANTITATIVO | PRECO UNITÁRIO | TOTAL (R$) | SERVIÇOS | INSUMOS
COMPOSIÇÃO | 88247 | AUXILIAR DE ELETRICISTA COM ENCARGOS COMPLEMENTARES | H | 4 | 19.95 | 79.8 | 19.95
COMPOSIÇÃO | 88264 | ELETRICISTA COM ENCARGOS COMPLEMENTARES | H | 4 | 25.62 | 102.48 | 25.62
INSUMO | Cotação 21 | INVERSOR SOLAR OFF GRID TRIFÁSISO 220 V - BOMBA 1,5 CV / 2,00 CV | UN | 1 | 2207.0033 | 2207
INSUMO | 34616 | DISJUNTOR TIPO DIN/IEC BIPOLAR DE 6 ATÉ 32A | UN | 1 | 52.22 | 52.22 |  | 52.22
INSUMO | Cotação 19 | PAINEL SOLAR FOTOVOLTAICO POLICRISTALINO 330W - 335W | UN | 8 | 768.62 | 6148.96
INSUMO | Cotação 09 | BOMBA SUBMERSA ELÉTRICA, P/ POÇO ARTESIANO, TRIFÁSICA 220W 1,5 CV. | UN | 1 | 1477.13 | 1477.13
INSUMO | Cotação 22 | QUADRO DE COMANDO EM CAIXA METÁLICA DE SOBREPOR VENTILADA | UN | 1 | 232.9933 | 232.99
|  |  | Sub total: |  |  | 10300.58
|  |  | BDI ( 024 ) %: |  |  | 2446.39
|  |  | PREÇO UNITÁRIO TOTAL: |  |  | 12746.97
CPU-72 | CODEVASF | FORNECIMENTO E INSTALAÇÃO DE KIT BOMBEAMENTO SOLAR,PARA BOMBA DE 2,0 CV TRIFÁSICA 220V, COM MÓDULO DE BOMDEAMENTO MONTADO EM QUADRO ELÉTRICO, INCLUINDO CONECTORES, PLACAS SOLARES (8 PLACAS) E BOMBA SUBMERSA. | UN | QUANTITATIVO | PRECO UNITÁRIO | TOTAL (R$) | SERVIÇOS | INSUMOS
COMPOSIÇÃO | 88247 | AUXILIAR DE ELETRICISTA COM ENCARGOS COMPLEMENTARES | H | 4 | 19.95 | 79.8 | 19.95
COMPOSIÇÃO | 88264 | ELETRICISTA COM ENCARGOS COMPLEMENTARES | H | 4 | 25.62 | 102.48 | 25.62
INSUMO | Cotação 21 | INVERSOR SOLAR OFF GRID TRIFÁSISO 220 V - BOMBA 1,5 CV / 2,00 CV | UN | 1 | 2207.0033 | 2207
INSUMO | 34616 | DISJUNTOR TIPO DIN/IEC BIPOLAR DE 6 ATÉ 32A | UN | 1 | 52.22 | 52.22 |  | 52.22
INSUMO | Cotação 19 | PAINEL SOLAR FOTOVOLTAICO POLICRISTALINO 330W - 335W | UN | 8 | 768.62 | 6148.96
INSUMO | Cotação 10 | BOMBA SUBMERSA ELÉTRICA, P/ POÇO ARTESIANO, TRIFÁSICA 220W 2,0 CV. | UN | 1 | 1599.7933 | 1599.79
INSUMO | Cotação 22 | QUADRO DE COMANDO EM CAIXA METÁLICA DE SOBREPOR VENTILADA | UN | 1 | 232.9933 | 232.99
|  |  | Sub total: |  |  | 10423.24
|  |  | BDI ( 024 ) %: |  |  | 2475.52
|  |  | PREÇO UNITÁRIO TOTAL: |  |  | 12898.76

## Cotação
MINISTÉRIO DO DESENVOLVIMENTO REGIONAL - MDR
COMPANHIA DE DESENVOLVIMENTO DOS VALES DO SÃO FRANCISCO E DO PARNAÍBA
GERÊNCIA REGIONAL DE INFRA-ESTRUTURA - 2ª/SR - Bom Jesus da Lapa/Ba.
QUADRO DE COTAÇÃO DE PREÇO
Item | Descrição do Material | Und | EMPRESA 01 | EMPRESA 02 | EMPRESA 03 | MÉDIA DE PREÇO
|  |  | Pr.unit (R$) | Pr.unit (R$) | Pr.unit (R$)
Cotação 01 | Bentonita p/ fluido de perfuração | kg | 1.84 | 0.65 | 2.76 | 1.75
Cotação 02 | Sabão líquido neutro - tipo lava roupa | litro | 41.398 | 28.45 | 5.7 | 25.1827
Cotação 03 | Tubo PVC geomecânico STD em DN 4" | m | 102.66 | 45.25 | 102.25 | 83.3867
Cotação 04 | Filtro em tubo de PVC geomecânico STANDARD em DN 4" | m | 118.425 | 65.5 | 133.45 | 105.7917
Cotação 05 | Cabo PP flexível, isolado 0,6/1kv - 3 x 2,5mm² (Painel/Quadro/Bomba) | m | 11.17 | 7.0454 | 8.469 | 8.8948
Cotação 06 | Corda de Nylon Artenal trançada 10mm | m | 2.045 | 1.4758 | 4.4975 | 2.6728
Cotação 07 | Bomba submersa p/ poço artesiano trifásica 3/4 CV - 220V | un | 949.13 | 1095 | 1029.3 | 1024.4767
Cotação 08 | Bomba submersa p/ poço artesiano trifásica 1,0 CV - 220V | un | 1127.36 | 1883.61 | 1209.9 | 1406.9567
Cotação 09 | Bomba submersa p/ poço artesiano trifásica 1,5 CV - 220V | un | 1362.39 | 1800 | 1269 | 1477.13
Cotação 10 | Bomba submersa p/ poço artesiano trifásica 2,0 CV - 220V | un | 1274.78 | 2000 | 1524.6 | 1599.7933
Cotação 11 | Tubo soldavel PVC Irriga, PBL na cor azul, PN 80 DN 50mm | m | 8.1667 | 9.5817 | 9.725 | 9.1578
Cotação 12 | Tubo edutor roscável azul, DN 50mm | m | 53.735 | 47 | 39.9625 | 46.8992
Cotação 13 | Tubo Retangular Metalon 100 x 40, espessura 2,0 - 6mts | br. | 65.7983 | 76.1233 | 61.625 | 67.8489
Cotação 14 | Tubo Quadrado Metalon 70 x 70 - espessura 2,65 - 6mts | br. | 89.7383 | 91.35 | 74.8783 | 85.3222
Cotação 15 | Parafuso sextavado de aço 5/16" x 2.1/2" (8mm x 6,35 cm) | un | 1.151 | 1.6637 | 1.9573 | 1.5907
Cotação 16 | Arruela lisa 5/16" | un | 0.094 | 0.12 | 0.23 | 0.148
Cotação 17 | Parafuso sextavado de aço 5/8" x 5.1/2" (16mm x 14 cm) | un | 23.053 | 20.8515 | 21.439 | 21.7812
Cotação 18 | Parafuso sextavado de aço 5/8" x 6.1/2" (16mm x 16,5 cm) | un | 47.084 | 40.022 | 39.046 | 42.0507
Cotação 19 | Painel Solar Fotovoltaico Policristalino 330 - 335 W | un | 750 | 796.86 | 759 | 768.62
Cotação 20 | Inversor OFF GRID trifásico 220 V - Bomba 3/4 CV / 1,00 CV | un | 1496.39 | 1496.39 | 1496.39 | 1496.39
Cotação 21 | Inversor OFF GRID trifásico 220 V - Bomba 1,5 CV / 2,00 CV | un | 1964.34 | 2458.5 | 2198.17 | 2207.0033
Cotação 22 | Quadro de Comando em caixa metálica de sobrepor | un | 191.84 | 260.07 | 247.07 | 232.9933