## Resumo
Ministério do Desenvolvimento Regional - MDR
Companhia de Desenhvolvimento dos Vales do São Francisco de do Parnaíba
2ª Superintendência Regional da CODEVASF
Objeto: | Serviços de recuperação de bombas hidráulicas das estações de bombeamento dos Perímetros de Irrigação Nupeba e Barreiras Norte, sob a gestão da 2ª SR da CODEVASF, no Estado da Bahia.
| Data-Base do Orçamento: | agosto/novembro/21
| Encargos Sociais: | 47.42%
| BDI-Material: | 15.28%
| BDI-Serviços: | 31.16%
PLANILHA ORÇAMENTÁRIA - ANEXO III - RESUMO
ITEM | DESCRIÇÃO DOS SERVIÇOS | Valor Total (R$)
1. | SERVIÇOS PRELIMINARES | 12395.76
1.1. | MOBILIZAÇÃO E DESMOBILIZAÇÃO | 9957.12
1.2. | INSTALAÇÃO DE PLACA DOS SERVIÇOS | 2438.64
2. | SERVIÇOS DE RECUPERAÇÃO DA BOMBA F5801850T2 - OP 550636 - EB BARREIRAS NORTE | 1480973.11
2.1. | SERVIÇOS BOMBA F5801850T2 - OP 550636 | 362764.57
2.2. | MATERIAL BOMBA F5801850T2 - OP 550636 | 1118208.54
3. | SERVIÇOS DE RECUPERAÇÃO DA BOMBA F355-310HTA - OP 550665 - EB NUPEBA | 867824.02
3.1. | SERVIÇOS BOMBA F355-310HTA - OP 550665 | 219269.98
3.2. | MATERIAL BOMBA F355-310HTA - OP 550665 | 648554.04
4. | MONTAGEM DAS BOMBAS EM CAMPO | 37367.4
TOTAL GERAL = |  | 2398560.29

## Escopo detalhado dos Serviços
Ministério do Desenvolvimento Regional - MDR
Companhia de Desenvolvimento dos Vales do São Francisco e do Parnaíba
2ª Superintendência Regional da CODEVASF
Objeto: | Serviços de recuperação de bombas hidráulicas das estações de bombeamento dos Perímetros de Irrigação Nupeba e Barreiras Norte, sob a gestão da 2ª SR da CODEVASF, no Estado da Bahia.
PLANILHA ORÇAMENTÁRIA - ANEXO III - DETALHAMENTO
ITEM | DESCRIÇÃO DOS SERVIÇOS
1. | SERVIÇOS PRELIMINARES | Referência |  | Und | Quantidade | V. Unitário (R$) | V.Total (R$)
1.1. | MOBILIZAÇÃO E DESMOBILIZAÇÃO
1.1.1 | MOBILIZAÇÃO DE PESSOAL E EQUIPAMENTOS | COMP | COMP 001 | unid | 1 | 4978.56 | 4978.56
1.1.2 | DESMOBILIZAÇÃO DE PESSOAL E EQUIPAMENTOS | COMP | COMP 002 | unid | 1 | 4978.56 | 4978.56
1.2. | INSTALAÇÃO DE PLACA DOS SERVIÇOS
1.2.1 | PLACA DE OBRA EM CHAPA DE ACO GALVANIZADO | COMP | COMP 003 | m² | 6 | 406.44 | 2438.64
TOTAL = | [6 empty] | 12395.76
2. | SERVIÇOS DE RECUPERAÇÃO DA BOMBA F5801850T2 - OP 550636 - EB BARREIRAS NORTE
2.1. | SERVIÇOS BOMBA F5801850T2 - OP 550636
2.1.1 | RECUPERAÇÃO DO TUBO DISTRIBUIDOR | COTAÇÃO | COTAÇÃO 1 | PÇ. | 2 | 58816.29 | 117632.58
2.1.2 | RECUPERAÇÃO DO TUBO DE ELEVAÇÃO - 1 | COTAÇÃO | COTAÇÃO 2 | PÇ. | 1 | 30701.96 | 30701.96
2.1.3 | RECUPERAÇÃO DO TUBO DE ELEVAÇÃO - 2 | COTAÇÃO | COTAÇÃO 3 | PÇ. | 1 | 36296.84 | 36296.84
2.1.4 | RECUPERAÇÃO DO TUBO DE ELEVAÇÃO - 3 | COTAÇÃO | COTAÇÃO 4 | PÇ. | 2 | 24092.99 | 48185.98
2.1.5 | RECUPERAÇÃO DO CORPO DE SUCÇÃO | COTAÇÃO | COTAÇÃO 5 | PÇ. | 1 | 62942.52 | 62942.52
2.1.6 | RECUPERAÇÃO DO ROTOR | COTAÇÃO | COTAÇÃO 6 | PÇ. | 2 | 168.66 | 337.32
2.1.7 | RESINAR ROTORES- CORPOS DE SUCÇÃO-ESTÁGIO-PRESSURIZAÇÃO | COTAÇÃO | COTAÇÃO 7 | PÇ. | 1 | 4275.99 | 4275.99
2.1.8 | BALANCEAMENTO DO CONJUNTO ROTATIVO | COTAÇÃO | COTAÇÃO 8 | PÇ. | 1 | 2375.54 | 2375.54
2.1.9 | TESTE DE PERFORMANCE | COTAÇÃO | COTAÇÃO 9 | PÇ. | 1 | 28658.61 | 28658.61
2.1.10 | MÃO DE OBRA DOS SERVIÇOS DE OFICINA | COTAÇÃO | COTAÇÃO 10 | PÇ. | 1 | 31357.23 | 31357.23
2.2. | MATERIAL BOMBA F5801850T2 - OP 550636
2.2.1 | CORPO PRESSÃO - POS.107 | COTAÇÃO | COTAÇÃO 23 | PÇ. | 1 | 76978.07 | 76978.07
2.2.2 | CORPO ESTÁGIO - POS.108 | COTAÇÃO | COTAÇÃO 24 | PÇ. | 1 | 65981.21 | 65981.21
2.2.3 | ANEL DESG.CORPO - POS.503 | COTAÇÃO | COTAÇÃO 25 | PÇ. | 2 | 71548.26 | 143096.52
2.2.4 | ANEL DESG.CORPO - POS.503 | COTAÇÃO | COTAÇÃO 26 | PÇ. | 2 | 75392.78 | 150785.56
2.2.5 | MANCAL ESTRELA - POS.383 | COTAÇÃO | COTAÇÃO 27 | PÇ. | 1 | 7879.98 | 7879.98
2.2.6 | CORPO DE MANCAL - POS.350 | COTAÇÃO | COTAÇÃO 28 | PÇ. | 1 | 4137.46 | 4137.46
2.2.7 | TAMPA DE MANCAL - POS.360 | COTAÇÃO | COTAÇÃO 29 | PÇ. | 1 | 2068.74 | 2068.74
2.2.8 | PECA DE MANCAL - POS.380 | COTAÇÃO | COTAÇÃO 30 | PÇ. | 3 | 7757.74 | 23273.22
2.2.9 | ROLAM.RAD.ESFERAS - POS.321 | COTAÇÃO | COTAÇÃO 31 | PÇ. | 1 | 3104.24 | 3104.24
2.2.10 | ROLAMENTO - POS.320 | COTAÇÃO | COTAÇÃO 32 | PÇ. | 2 | 3939.99 | 7879.98
2.2.11 | EIXO ACIONAMENTO - POS.213 | COTAÇÃO | COTAÇÃO 33 | PÇ. | 1 | 20687.29 | 20687.29
2.2.12 | EIXO INTERMEDIARIO - POS.212 | COTAÇÃO | COTAÇÃO 34 | PÇ. | 1 | 25859.11 | 25859.11
2.2.13 | EIXO INTERMEDIARIO - POS.212 | COTAÇÃO | COTAÇÃO 35 | PÇ. | 1 | 25859.11 | 25859.11
2.2.14 | EIXO INTERMEDIARIO - POS.212 | COTAÇÃO | COTAÇÃO 36 | PÇ. | 1 | 25859.11 | 25859.11
2.2.15 | EIXO BOMBEADOR - POS.212 | COTAÇÃO | COTAÇÃO 37 | PÇ. | 1 | 30317.68 | 30317.68
2.2.16 | CHAVETA - POS.940 | COTAÇÃO | COTAÇÃO 38 | PÇ. | 2 | 350.01 | 700.02
2.2.17 | CHAVETA - POS.940 | COTAÇÃO | COTAÇÃO 39 | PÇ. | 1 | 349.99 | 349.99
2.2.18 | CHAVETA - POS.940 | COTAÇÃO | COTAÇÃO 40 | PÇ. | 1 | 58.33 | 58.33
2.2.19 | CHAVETA - POS.940 | COTAÇÃO | COTAÇÃO 41 | PÇ. | 6 | 350.01 | 2100.06
2.2.20 | CHAVETA - POS.940 | COTAÇÃO | COTAÇÃO 42 | PÇ. | 2 | 466.67 | 933.34
2.2.21 | BUCHA DE CENTRAGEM - POS.526 | COTAÇÃO | COTAÇÃO 43 | PÇ. | 1 | 6432.92 | 6432.92
2.2.22 | LUVA PROTETORA EIXO - POS.524 | COTAÇÃO | COTAÇÃO 44 | PÇ. | 1 | 4491.62 | 4491.62
2.2.23 | LUVA DISTANCIADORA - POS.525 | COTAÇÃO | COTAÇÃO 45 | PÇ. | 3 | 4654.64 | 13963.92
2.2.24 | LUVA DISTANCIADORA - POS.525 | COTAÇÃO | COTAÇÃO 46 | PÇ. | 2 | 10201.31 | 20402.62
2.2.25 | BUCHA CORPO ESTÁGIO - POS.541 | COTAÇÃO | COTAÇÃO 47 | PÇ. | 1 | 4726.71 | 4726.71
2.2.26 | ALOJ. BUCHA RESIDUR - POS.520 | COTAÇÃO | COTAÇÃO 48 | PÇ. | 1 | 11145.31 | 11145.31
2.2.27 | ALOJ. BUCHA RESIDUR - POS.520 | COTAÇÃO | COTAÇÃO 49 | PÇ. | 1 | 6577.57 | 6577.57
2.2.28 | ANEL TRAVA LV CERAM - POS.520 | COTAÇÃO | COTAÇÃO 50 | PÇ. | 1 | 2923.36 | 2923.36
2.2.29 | ANEL TRAVA LV CERAM - POS.520 | COTAÇÃO | COTAÇÃO 51 | PÇ. | 1 | 3342.07 | 3342.07
2.2.30 | ANEL ESPAÇADOR - POS.504 | COTAÇÃO | COTAÇÃO 52 | PÇ. | 1 | 1942.48 | 1942.48
2.2.31 | ANEL ESPAÇADOR - POS.504 | COTAÇÃO | COTAÇÃO 53 | PÇ. | 1 | 1570.17 | 1570.17
2.2.32 | ANEL BIPARTIDO - POS.501 | COTAÇÃO | COTAÇÃO 54 | PÇ. | 4 | 2696.22 | 10784.88
2.2.33 | LUVA PROTETORA EIXO - POS.524 | COTAÇÃO | COTAÇÃO 55 | PÇ. | 3 | 28962.2 | 86886.6
2.2.34 | LUVA DO EIXO - POS.545 | COTAÇÃO | COTAÇÃO 56 | PÇ. | 1 | 29996.57 | 29996.57
2.2.35 | LUVA DO EIXO - POS.545 | COTAÇÃO | COTAÇÃO 57 | PÇ. | 1 | 29996.57 | 29996.57
2.2.36 | BUCHA CORPO SUCÇÃO - POS.545 | COTAÇÃO | COTAÇÃO 58 | PÇ. | 1 | 37237.11 | 37237.11
2.2.37 | BUCHA CORPO PRESSÃO - POS.545 | COTAÇÃO | COTAÇÃO 59 | PÇ. | 1 | 37237.11 | 37237.11
2.2.38 | BUCHA DE MANCAL - POS.545 | COTAÇÃO | COTAÇÃO 60 | PÇ. | 3 | 41374.57 | 124123.71
2.2.39 | CORDAO P/GAXETA - POS.461 | COTAÇÃO | COTAÇÃO 61 | PÇ. | 3 | 879.75 | 2639.25
2.2.40 | ANEL DE FELTRO - POS.422 | COTAÇÃO | COTAÇÃO 62 | PÇ. | 1 | 449.26 | 449.26
2.2.41 | ANEL DE FELTRO - POS.422 | COTAÇÃO | COTAÇÃO 63 | PÇ. | 1 | 449.26 | 449.26
2.2.42 | JUNTA PLANA - POS.400 | COTAÇÃO | COTAÇÃO 64 | PÇ. | 1 | 116.67 | 116.67
2.2.43 | ANEL "O" - POS.412 | COTAÇÃO | COTAÇÃO 65 | PÇ. | 4 | 56.99 | 227.96
2.2.44 | ANEL "O" - POS.412 | COTAÇÃO | COTAÇÃO 66 | PÇ. | 1 | 56.99 | 56.99
2.2.45 | ABRAÇADEIRA - POS.733 | COTAÇÃO | COTAÇÃO 67 | PÇ. | 1 | 1288 | 1288
2.2.46 | REGULADOR GRAXA - POS.647 | COTAÇÃO | COTAÇÃO 68 | PÇ. | 1 | 5250 | 5250
2.2.47 | GRAXEIRA - POS.636 | COTAÇÃO | COTAÇÃO 69 | PÇ. | 2 | 58.33 | 116.66
2.2.48 | CONEXAO - POS.720 | COTAÇÃO | COTAÇÃO 70 | PÇ. | 1 | 54.99 | 54.99
2.2.49 | CONEXAO - POS.720 | COTAÇÃO | COTAÇÃO 71 | PÇ. | 1 | 51.72 | 51.72
2.2.50 | RUBINETE - POS.743 | COTAÇÃO | COTAÇÃO 72 | PÇ. | 1 | 164.96 | 164.96
2.2.51 | BUJAO - POS.916 | COTAÇÃO | COTAÇÃO 73 | PÇ. | 2 | 32.99 | 65.98
2.2.52 | PROTECAO ACOPLAM. - POS.681 | COTAÇÃO | COTAÇÃO 74 | PÇ. | 2 | 583.33 | 1166.66
2.2.53 | ACOPLAMENTO - POS.840 | COTAÇÃO | COTAÇÃO 75 | PÇ. | 1 | 5171.82 | 5171.82
2.2.54 | CHUMBADOR - POS.898 | COTAÇÃO | COTAÇÃO 76 | PÇ. | 16 | 350.01 | 5600.16
2.2.55 | PINO ROSCADO - POS.904 | COTAÇÃO | COTAÇÃO 77 | PÇ. | 3 | 58.33 | 174.99
2.2.56 | PINO ROSCADO - POS.904 | COTAÇÃO | COTAÇÃO 78 | PÇ. | 4 | 35 | 140
2.2.57 | SEQ.000.104-POS.904-PINO ROSCADO | COTAÇÃO | COTAÇÃO 79 | PÇ. | 4 | 35 | 140
2.2.58 | SEQ.000.115-POS.904-PINO ROSCADO | COTAÇÃO | COTAÇÃO 80 | PÇ. | 4 | 35 | 140
2.2.59 | PARAFUSO CAB.SEXT. - POS.901 | COTAÇÃO | COTAÇÃO 81 | PÇ. | 8 | 58.33 | 466.64
2.2.60 | PARAFUSO CAB.SEXT. - POS.901 | COTAÇÃO | COTAÇÃO 82 | PÇ. | 2 | 466.67 | 933.34
2.2.61 | PARAFUSO CAB.SEXT. - POS.901 | COTAÇÃO | COTAÇÃO 83 | PÇ. | 2 | 35 | 70
2.2.62 | PARAFUSO CAB.SEXT. - POS.901 | COTAÇÃO | COTAÇÃO 84 | PÇ. | 36 | 350.01 | 12600.36
2.2.63 | PARAFUSO CAB.SEXT. - POS.901 | COTAÇÃO | COTAÇÃO 85 | PÇ. | 12 | 23.33 | 279.96
2.2.64 | PARAFUSO CAB.SEXT. - POS.901 | COTAÇÃO | COTAÇÃO 86 | PÇ. | 4 | 58.33 | 233.32
2.2.65 | PARAFUSO CAB.SEXT. - POS.901 | COTAÇÃO | COTAÇÃO 87 | PÇ. | 8 | 583.33 | 4666.64
2.2.66 | PARAFUSO DE FENDA - POS.900 | COTAÇÃO | COTAÇÃO 88 | PÇ. | 8 | 58.33 | 466.64
2.2.67 | PARAFUSO ALLEN - POS.914 | COTAÇÃO | COTAÇÃO 89 | PÇ. | 4 | 116.67 | 466.68
2.2.68 | PARAFUSO - POS.900 | COTAÇÃO | COTAÇÃO 90 | PÇ. | 8 | 29.17 | 233.36
2.2.69 | PARAFUSO - POS.900 | COTAÇÃO | COTAÇÃO 91 | PÇ. | 12 | 23.33 | 279.96
2.2.70 | PRISIONEIRO - POS.902 | COTAÇÃO | COTAÇÃO 92 | PÇ. | 3 | 11.67 | 35.01
2.2.71 | PRISIONEIRO - POS.902 | COTAÇÃO | COTAÇÃO 93 | PÇ. | 2 | 23.33 | 46.66
2.2.72 | PRISIONEIRO - POS.902 | COTAÇÃO | COTAÇÃO 94 | PÇ. | 4 | 35 | 140
2.2.73 | PRISIONEIRO - POS.902 | COTAÇÃO | COTAÇÃO 95 | PÇ. | 12 | 46.67 | 560.04
2.2.74 | PRISIONEIRO - POS.902 | COTAÇÃO | COTAÇÃO 96 | PÇ. | 4 | 58.33 | 233.32
2.2.75 | PRISIONEIRO - POS.902 | COTAÇÃO | COTAÇÃO 97 | PÇ. | 2 | 70 | 140
2.2.76 | PRISIONEIRO - POS.902 | COTAÇÃO | COTAÇÃO 98 | PÇ. | 4 | 46.67 | 186.68
2.2.77 | PORCA DE AJUSTE - POS.924 | COTAÇÃO | COTAÇÃO 99 | PÇ. | 1 | 3426.08 | 3426.08
2.2.78 | PORCA DE MANCAL - POS.923 | COTAÇÃO | COTAÇÃO 100 | PÇ. | 1 | 466.66 | 466.66
2.2.79 | PORCA - POS.920 | COTAÇÃO | COTAÇÃO 101 | PÇ. | 8 | 11.67 | 93.36
2.2.80 | PORCA - POS.920 | COTAÇÃO | COTAÇÃO 102 | PÇ. | 40 | 11.67 | 466.8
2.2.81 | PORCA - POS.920 | COTAÇÃO | COTAÇÃO 103 | PÇ. | 2 | 11.66 | 23.32
2.2.82 | PORCA - POS.920 | COTAÇÃO | COTAÇÃO 104 | PÇ. | 16 | 11.67 | 186.72
2.2.83 | PORCA - POS.920 | COTAÇÃO | COTAÇÃO 105 | PÇ. | 2 | 5.83 | 11.66
2.2.84 | PORCA - POS.920 | COTAÇÃO | COTAÇÃO 106 | PÇ. | 3 | 6.18 | 18.54
2.2.85 | PORCA - POS.920 | COTAÇÃO | COTAÇÃO 107 | PÇ. | 4 | 11.67 | 46.68
2.2.86 | PORCA - POS.920 | COTAÇÃO | COTAÇÃO 108 | PÇ. | 16 | 17.5 | 280
2.2.87 | CHAPA SEGURANCA - POS.931 | COTAÇÃO | COTAÇÃO 109 | PÇ. | 1 | 58.33 | 58.33
2.2.88 | ANEL SEGURANCA - POS.932 | COTAÇÃO | COTAÇÃO 110 | PÇ. | 1 | 93.34 | 93.34
2.2.89 | ANEL SEGURANÇA - POS.932 | COTAÇÃO | COTAÇÃO 111 | PÇ. | 1 | 124.12 | 124.12
2.2.90 | ANEL SEGURANÇA - POS.932 | COTAÇÃO | COTAÇÃO 112 | PÇ. | 1 | 93.34 | 93.34
2.2.91 | TUBO - POS.710 | COTAÇÃO | COTAÇÃO 113 | PÇ. | 1 | 659.81 | 659.81
2.2.92 | COLA - POS.99-3 | COTAÇÃO | COTAÇÃO 114 | PÇ. | 3 | 310.31 | 930.93
2.2.93 | RESINA EPOXI-CERÂMICA - POS.99-3 | COTAÇÃO | COTAÇÃO 115 | PÇ. | 15 | 659.81 | 9897.15
2.2.94 | BUCHA OU TUBO - POS.99-9 | COTAÇÃO | COTAÇÃO 116 | PÇ. | 2 | 2068.72 | 4137.44
TOTAL = | [6 empty] | 1480973.11
3. | SERVIÇOS DE RECUPERAÇÃO DA BOMBA F355-310HTA - OP 550665 - EB NUPEBA
3.1. | SERVIÇOS BOMBA F355-310HTA - OP 550665
3.1.1 | RECUPERAÇÃO DO CRIVO | COTAÇÃO | COTAÇÃO 11 | PÇ. | 1 | 1425.33 | 1425.33
3.1.2 | RECUPERAÇÃO DO TUBO DISTRIBUIDOR | COTAÇÃO | COTAÇÃO 12 | PÇ. | 1 | 63726.09 | 63726.09
3.1.3 | RECUPERAÇÃO DO TUBO DE ELEVACAO - 1 | COTAÇÃO | COTAÇÃO 13 | PÇ. | 1 | 25177.02 | 25177.02
3.1.4 | RECUPERAÇÃO DO TUBO DE ELEVACAO - 2 | COTAÇÃO | COTAÇÃO 14 | PÇ. | 1 | 49123.13 | 49123.13
3.1.5 | RECUPERAÇÃO DO CORPO DE RECALQUE | COTAÇÃO | COTAÇÃO 15 | PÇ. | 1 | 1900.44 | 1900.44
3.1.6 | RECUPERAÇÃO DOS ROTORES | COTAÇÃO | COTAÇÃO 16 | PÇ. | 4 | 1900.44 | 7601.76
3.1.7 | RECUPERAÇÃO DA CAIXA DE GAXETA | COTAÇÃO | COTAÇÃO 17 | PÇ. | 1 | 1900.44 | 1900.44
3.1.8 | RECUPERAR CORPO DE SUCÇÃO | COTAÇÃO | COTAÇÃO 18 | PÇ. | 1 | 1900.44 | 1900.44
3.1.9 | REVESTIR ROTORES+CORPOS EST+SUC+PRES | COTAÇÃO | COTAÇÃO 19 | PÇ. | 1 | 4275.99 | 4275.99
3.1.10 | BALANCEAMENTO CONJ. ROTATIVO | COTAÇÃO | COTAÇÃO 20 | PÇ. | 1 | 2375.54 | 2375.54
3.1.11 | TESTE DE PERFORMANCE | COTAÇÃO | COTAÇÃO 21 | PÇ. | 1 | 28506.57 | 28506.57
3.1.12 | MAO DE OBRA OFICINA SERVICE | COTAÇÃO | COTAÇÃO 22 | PÇ. | 1 | 31357.23 | 31357.23
3.2. | MATERIAL BOMBA F355-310HTA - OP 550665
3.2.1 | CORPO PRESSAO - POS.107 | COTAÇÃO | COTAÇÃO 117 | PÇ. | 1 | 9897.18 | 9897.18
3.2.2 | ANEL DESGASTE CORPO - POS.503 | COTAÇÃO | COTAÇÃO 118 | PÇ. | 3 | 10877.92 | 32633.76
3.2.3 | ANEL DESGASTE CORPO - POS.503 | COTAÇÃO | COTAÇÃO 119 | PÇ. | 1 | 11641.95 | 11641.95
3.2.4 | ANEL INSERTO - POS.513 | COTAÇÃO | COTAÇÃO 120 | PÇ. | 1 | 10230.44 | 10230.44
3.2.5 | CORPO MANCAL - POS.350 | COTAÇÃO | COTAÇÃO 121 | PÇ. | 1 | 4137.46 | 4137.46
3.2.6 | TAMPA MANCAL - POS.360 | COTAÇÃO | COTAÇÃO 122 | PÇ. | 1 | 2068.74 | 2068.74
3.2.7 | PECA MANCAL - POS.380 | COTAÇÃO | COTAÇÃO 123 | PÇ. | 2 | 6723.37 | 13446.74
3.2.8 | ROLAMENTO RAD ESFER - POS.321 | COTAÇÃO | COTAÇÃO 124 | PÇ. | 1 | 3104.24 | 3104.24
3.2.9 | ROLAMENTO - POS.320 | COTAÇÃO | COTAÇÃO 125 | PÇ. | 2 | 3939.99 | 7879.98
3.2.10 | EIXO ACIONAMENTO - POS.213 | COTAÇÃO | COTAÇÃO 126 | PÇ. | 1 | 37151.06 | 37151.06
3.2.11 | EIXO INTERMEDIARIO - POS.212 | COTAÇÃO | COTAÇÃO 127 | PÇ. | 1 | 48600.89 | 48600.89
3.2.12 | EIXO INTERMEDIARIO - POS.212 | COTAÇÃO | COTAÇÃO 128 | PÇ. | 1 | 50245.28 | 50245.28
3.2.13 | EIXO BOMBEADOR - POS.212 | COTAÇÃO | COTAÇÃO 129 | PÇ. | 1 | 30317.68 | 30317.68
3.2.14 | CHAVETA - POS.940 | COTAÇÃO | COTAÇÃO 130 | PÇ. | 1 | 349.99 | 349.99
3.2.15 | CHAVETA - POS.940 | COTAÇÃO | COTAÇÃO 131 | PÇ. | 1 | 349.99 | 349.99
3.2.16 | CHAVETA - POS.940 | COTAÇÃO | COTAÇÃO 132 | PÇ. | 1 | 58.33 | 58.33
3.2.17 | CHAVETA - POS.940 | COTAÇÃO | COTAÇÃO 133 | PÇ. | 4 | 81.67 | 326.68
3.2.18 | CHAVETA - POS.940 | COTAÇÃO | COTAÇÃO 134 | PÇ. | 6 | 350.01 | 2100.06
3.2.19 | LUVA CENTRAGEM - POS.526 | COTAÇÃO | COTAÇÃO 135 | PÇ. | 1 | 8274.91 | 8274.91
3.2.20 | LUVA PROT. EIXO - POS.524 | COTAÇÃO | COTAÇÃO 136 | PÇ. | 1 | 10343.65 | 10343.65
3.2.21 | LUVA TRAVA LUVA - POS.520 | COTAÇÃO | COTAÇÃO 137 | PÇ. | 2 | 2423.95 | 4847.9
3.2.22 | LUVA TRAVA LUVA - POS.520 | COTAÇÃO | COTAÇÃO 138 | PÇ. | 1 | 2070.71 | 2070.71
3.2.23 | LUVA TRAVA LUVA - POS.520 | COTAÇÃO | COTAÇÃO 139 | PÇ. | 1 | 2423.95 | 2423.95
3.2.24 | LUVA TRAVA LUVA - POS.520 | COTAÇÃO | COTAÇÃO 140 | PÇ. | 1 | 2423.95 | 2423.95
3.2.25 | LUVA TRAVA LUVA - POS.520 | COTAÇÃO | COTAÇÃO 141 | PÇ. | 1 | 2070.71 | 2070.71
3.2.26 | LUVA PROT. EIXO - POS.524 | COTAÇÃO | COTAÇÃO 142 | PÇ. | 2 | 28962.2 | 57924.4
3.2.27 | LUVA PROT. EIXO - POS.524 | COTAÇÃO | COTAÇÃO 143 | PÇ. | 1 | 26893.46 | 26893.46
3.2.28 | LUVA PROT. EIXO - POS.524 | COTAÇÃO | COTAÇÃO 144 | PÇ. | 1 | 26893.46 | 26893.46
3.2.29 | BUCHA MANCAL - POS.545 | COTAÇÃO | COTAÇÃO 145 | PÇ. | 2 | 34134.03 | 68268.06
3.2.30 | BUCHA MANCAL - POS.545 | COTAÇÃO | COTAÇÃO 146 | PÇ. | 1 | 36202.74 | 36202.74
3.2.31 | BUCHA MANCAL - POS.545 | COTAÇÃO | COTAÇÃO 147 | PÇ. | 1 | 36202.74 | 36202.74
3.2.32 | BUCHA CORPO ESTÁGIO - POS.541 | COTAÇÃO | COTAÇÃO 148 | PÇ. | 4 | 4079.22 | 16316.88
3.2.33 | BUCHA CÔNICA - POS.540 | COTAÇÃO | COTAÇÃO 149 | PÇ. | 4 | 3140.36 | 12561.44
3.2.34 | CORDAO P/GAXETA - POS.461 | COTAÇÃO | COTAÇÃO 150 | PÇ. | 2 | 549.85 | 1099.7
3.2.35 | ANEL FELTRO - POS.422 | COTAÇÃO | COTAÇÃO 151 | PÇ. | 1 | 62.06 | 62.06
3.2.36 | ANEL FELTRO - POS.422 | COTAÇÃO | COTAÇÃO 152 | PÇ. | 1 | 51.72 | 51.72
3.2.37 | JUNTA PLANA - POS.400 | COTAÇÃO | COTAÇÃO 153 | PÇ. | 5 | 81.67 | 408.35
3.2.38 | JUNTA PLANA - POS.400 | COTAÇÃO | COTAÇÃO 154 | PÇ. | 1 | 46.67 | 46.67
3.2.39 | JUNTA PLANA - POS.400 | COTAÇÃO | COTAÇÃO 155 | PÇ. | 4 | 46.67 | 186.68
3.2.40 | ANEL BIPARTIDO - POS.501 | COTAÇÃO | COTAÇÃO 156 | PÇ. | 3 | 3500 | 10500
3.2.41 | ABRAÇADEIRA - POS.733 | COTAÇÃO | COTAÇÃO 157 | PÇ. | 1 | 1288 | 1288
3.2.42 | REGULADOR GRAXA - POS.647 | COTAÇÃO | COTAÇÃO 158 | PÇ. | 1 | 5250 | 5250
3.2.43 | GRAXEIRA - POS.636 | COTAÇÃO | COTAÇÃO 159 | PÇ. | 2 | 58.33 | 116.66
3.2.44 | CONEXAO - POS.720 | COTAÇÃO | COTAÇÃO 160 | PÇ. | 1 | 54.99 | 54.99
3.2.45 | CONEXAO - POS.720 | COTAÇÃO | COTAÇÃO 161 | PÇ. | 1 | 51.72 | 51.72
3.2.46 | RUBINETE - POS.743 | COTAÇÃO | COTAÇÃO 162 | PÇ. | 1 | 164.96 | 164.96
3.2.47 | BUJAO - POS.916 | COTAÇÃO | COTAÇÃO 163 | PÇ. | 2 | 32.99 | 65.98
3.2.48 | PROTECAO ACOPL - POS.681 | COTAÇÃO | COTAÇÃO 164 | PÇ. | 2 | 700 | 1400
3.2.49 | ACOPL. BIPARTIDO - POS.853 | COTAÇÃO | COTAÇÃO 165 | PÇ. | 3 | 5171.82 | 15515.46
3.2.50 | ACOPL. - POS.849 | COTAÇÃO | COTAÇÃO 166 | PÇ. | 1 | 4137.46 | 4137.46
3.2.51 | CHUMBADOR - POS.898 | COTAÇÃO | COTAÇÃO 167 | PÇ. | 8 | 291.67 | 2333.36
3.2.52 | PINO ROSCADO - POS.904 | COTAÇÃO | COTAÇÃO 168 | PÇ. | 2 | 70 | 140
3.2.53 | PARAFUSO CAB.SEXT. - POS.901 | COTAÇÃO | COTAÇÃO 169 | PÇ. | 2 | 11.66 | 23.32
3.2.54 | PARAFUSO CAB.SEXT. - POS.901 | COTAÇÃO | COTAÇÃO 170 | PÇ. | 2 | 35 | 70
3.2.55 | PARAFUSO CAB.SEXT. - POS.901 | COTAÇÃO | COTAÇÃO 171 | PÇ. | 24 | 35 | 840
3.2.56 | PARAFUSO CAB.SEXT. - POS.901 | COTAÇÃO | COTAÇÃO 172 | PÇ. | 8 | 11.67 | 93.36
3.2.57 | PARAFUSO FENDA - POS.900 | COTAÇÃO | COTAÇÃO 173 | PÇ. | 6 | 11.67 | 70.02
3.2.58 | PARAFUSO FENDA - POS.900 | COTAÇÃO | COTAÇÃO 174 | PÇ. | 6 | 11.67 | 70.02
3.2.59 | PARAFUSO - POS.900 | COTAÇÃO | COTAÇÃO 175 | PÇ. | 12 | 23.33 | 279.96
3.2.60 | PRISIONEIRO - POS.902 | COTAÇÃO | COTAÇÃO 176 | PÇ. | 4 | 11.67 | 46.68
3.2.61 | PRISIONEIRO - POS.902 | COTAÇÃO | COTAÇÃO 177 | PÇ. | 2 | 93.33 | 186.66
3.2.62 | PRISIONEIRO - POS.902 | COTAÇÃO | COTAÇÃO 178 | PÇ. | 4 | 35 | 140
3.2.63 | PRISIONEIRO - POS.902 | COTAÇÃO | COTAÇÃO 179 | PÇ. | 12 | 58.33 | 699.96
3.2.64 | PRISIONEIRO - POS.902 | COTAÇÃO | COTAÇÃO 180 | PÇ. | 4 | 23.34 | 93.36
3.2.65 | PRISIONEIRO - POS.902 | COTAÇÃO | COTAÇÃO 181 | PÇ. | 24 | 81.67 | 1960.08
3.2.66 | PRISIONEIRO - POS.902 | COTAÇÃO | COTAÇÃO 182 | PÇ. | 4 | 58.33 | 233.32
3.2.67 | PRISIONEIRO - POS.902 | COTAÇÃO | COTAÇÃO 183 | PÇ. | 8 | 12.25 | 98
3.2.68 | PORCA AJUSTE - POS.924 | COTAÇÃO | COTAÇÃO 184 | PÇ. | 1 | 2158.33 | 2158.33
3.2.69 | PORCA MANCAL - POS.923 | COTAÇÃO | COTAÇÃO 185 | PÇ. | 1 | 466.66 | 466.66
3.2.70 | PORCA MANCAL - POS.923 | COTAÇÃO | COTAÇÃO 186 | PÇ. | 4 | 466.66 | 1866.64
3.2.71 | PORCA - POS.920 | COTAÇÃO | COTAÇÃO 187 | PÇ. | 8 | 11.67 | 93.36
3.2.72 | PORCA - POS.920 | COTAÇÃO | COTAÇÃO 188 | PÇ. | 24 | 11.67 | 280.08
3.2.73 | PORCA - POS.920 | COTAÇÃO | COTAÇÃO 189 | PÇ. | 6 | 11.67 | 70.02
3.2.74 | PORCA - POS.920 | COTAÇÃO | COTAÇÃO 190 | PÇ. | 16 | 11.67 | 186.72
3.2.75 | PORCA - POS.920 | COTAÇÃO | COTAÇÃO 191 | PÇ. | 24 | 11.67 | 280.08
3.2.76 | PORCA - POS.920 | COTAÇÃO | COTAÇÃO 192 | PÇ. | 3 | 11.67 | 35.01
3.2.77 | PORCA - POS.920 | COTAÇÃO | COTAÇÃO 193 | PÇ. | 8 | 11.67 | 93.36
3.2.78 | PORCA - POS.920 | COTAÇÃO | COTAÇÃO 194 | PÇ. | 4 | 11.67 | 46.68
3.2.79 | CHAPA SEG. - POS.931 | COTAÇÃO | COTAÇÃO 195 | PÇ. | 1 | 58.33 | 58.33
3.2.80 | ANEL SEG. - POS.932 | COTAÇÃO | COTAÇÃO 196 | PÇ. | 1 | 23.33 | 23.33
3.2.81 | ANEL SEG. - POS.932 | COTAÇÃO | COTAÇÃO 197 | PÇ. | 24 | 58.33 | 1399.92
3.2.82 | ANEL SEG. - POS.932 | COTAÇÃO | COTAÇÃO 198 | PÇ. | 1 | 31.03 | 31.03
3.2.83 | ANEL SEG. - POS.932 | COTAÇÃO | COTAÇÃO 199 | PÇ. | 1 | 31.03 | 31.03
3.2.84 | DISP. ALINHAMENTO - POS.99-3 | COTAÇÃO | COTAÇÃO 200 | PÇ. | 8 | 1099.68 | 8797.44
3.2.85 | RESINA EPOXI-CERÂMIICA - POS.99-3 | COTAÇÃO | COTAÇÃO 201 | PÇ. | 10 | 659.81 | 6598.1
TOTAL = | [6 empty] | 867824.02
4. | MONTAGEM DAS BOMBAS EM CAMPO
4.1 | MONTAGEM DAS BOMBAS EM CAMPO | COMP | COMP 004 | PÇ | 2 | 18683.7 | 37367.4
TOTAL = | [6 empty] | 37367.4
TOTAL GERAL = | [6 empty] | 2398560.29

## Comp- Serviços Preliminares
COMPOSIÇÃO DE PREÇO UNITÁRIO - USO EXCLUSIVO DA CODEVASF
CÓDIGO SINAPI/ORSE/DNIT/COTAÇÃO | COMPOSIÇÃO DE PREÇO UNITÁRIO |  | COMP 001
| MOBILIZAÇÃO DE PESSOAL E EQUIPAMENTOS |  |  | unidade : Unid
EQUIPAMENTO/SERVIÇO
| DISCRIMINAÇÃO | UNIDADE | QUANT. | P.UNIT. | P.TOTAL
08488/ORSE | Caminhão Carroceria - de madeira 15 t (170 kW)- fonte:DNIT | H | 24 | 172.43 | 4138.32
| SUB-TOTAL |  |  |  | 4138.32
MATERIAL
| DISCRIMINAÇÃO | UNIDADE | QUANT. | P.UNIT. | P.TOTAL
0
| SUB-TOTAL |  |  |  | 0
MÃO DE OBRA
| DISCRIMINAÇÃO | UNIDADE | QUANT. | P.UNIT. | P.TOTAL
90776 | ENCARREGADO GERAL COM ENCARGOS COMPLEMENTARES | H | 24 | 35.01 | 840.24 | 26.11 | #DIV/0! | #DIV/0! | #DIV/0!
|  |  |  | SUB-TOTAL | 840.24
| PREÇO UNITÁRIO TOTAL |  |  |  | 4978.56
| COMPOSIÇÃO DE PREÇO UNITÁRIO |  | COMP 002
| DESMOBILIZAÇÃO DE PESSOAL E EQUIPAMENTOS |  |  | unidade : Unid
EQUIPAMENTO/SERVIÇO
| DISCRIMINAÇÃO | UNIDADE | QUANT. | P.UNIT. | P.TOTAL
08488/ORSE | Caminhão Carroceria - de madeira 15 t (170 kW)- fonte:DNIT | H | 24 | 172.43 | 4138.32
| SUB-TOTAL |  |  |  | 4138.32
MATERIAL
| DISCRIMINAÇÃO | UNIDADE | QUANT. | P.UNIT. | P.TOTAL
0
| SUB-TOTAL |  |  |  | 0
MÃO DE OBRA
| DISCRIMINAÇÃO | UNIDADE | QUANT. | P.UNIT. | P.TOTAL
90776 | ENCARREGADO GERAL COM ENCARGOS COMPLEMENTARES | H | 24 | 35.01 | 840.24
| SUB-TOTAL |  |  |  | 840.24
| PREÇO UNITÁRIO TOTAL |  |  |  | 4978.56
| COMPOSIÇÃO DE PREÇO UNITÁRIO |  | COMP 003
| PLACA DA OBRA |  |  | unidade : m²
EQUIPAMENTO/SERVIÇO
| DISCRIMINAÇÃO | UNIDADE | QUANT. | P.UNIT. | P.TOTAL
0
| SUB-TOTAL |  |  |  | 0
MATERIAL
| DISCRIMINAÇÃO | UNIDADE | QUANT. | P.UNIT. | P.TOTAL
4491 | Madeira mista serrada 7,5 x 7,5cm - 0,005800 m3/m (angelim, louro) | m | 3.52 | 9.937 | 34.98
4813 | Placa de obra (identificação) para construção civil em chapa galvanizada num. 26 | m² | 1 | 345.8341 | 345.83
5067 | Pregos 16x24 | kg | 0.15 | 24.3698 | 3.66
| SUB-TOTAL |  |  |  | 384.47
MÃO DE OBRA
| DISCRIMINAÇÃO | UNIDADE | QUANT. | P.UNIT. | P.TOTAL
88261 | CARPINTEIRO DE ESQUADRIA COM ENCARGOS COMPLEMENTARES | H | 0.4 | 29.72 | 11.89 | 19.27 | #DIV/0! | #DIV/0! | #DIV/0!
88239 | AJUDANTE DE CARPINTEIRO COM ENCARGOS COMPLEMENTARES | H | 0.4 | 25.2 | 10.08 | 15.94 | #DIV/0! | #DIV/0! | #DIV/0!
| SUB-TOTAL |  |  |  | 21.97
| PREÇO UNITÁRIO TOTAL |  |  |  | 406.44
[8 empty] | 32.14 | #DIV/0!
| COMPOSIÇÃO DE PREÇO UNITÁRIO |  | COMP 004
| MONTAGEM DAS BOMBAS EM CAMPO |  |  | unidade : UND.
EQUIPAMENTO/SERVIÇO
| DISCRIMINAÇÃO | UNIDADE | QUANT. | P.UNIT. | P.TOTAL
91634 | Locação de caminhão munck - 6 t | H | 70 | 231.9 | 16233
| SUB-TOTAL |  |  |  | 16233
MATERIAL
| DISCRIMINAÇÃO | UNIDADE | QUANT. | P.UNIT. | P.TOTAL
0
| SUB-TOTAL |  |  |  | 0
MÃO DE OBRA
| DISCRIMINAÇÃO | UNIDADE | QUANT. | P.UNIT. | P.TOTAL
90776 | ENCARREGADO GERAL COM ENCARGOS COMPLEMENTARES | H | 70 | 35.01 | 2450.7 | 93.23 | #DIV/0! | #DIV/0! | #DIV/0!
| SUB-TOTAL |  |  |  | 2450.7
| PREÇO UNITÁRIO TOTAL (A+B+C) |  |  |  | 18683.7

## CPU Material
MATERIAL/EQUIPAMENTOS
CÓDIGO | FONTE | DESCRIÇÃO | UND. | V. UNITÁRIO -R$ | V. UNITÁRIO C/ BDI-R$
COTAÇÃO 23 | Mercado | CORPO PRESSÃO - POS.107 | PÇ. | 66776.0006 | 76978.07 | Bomba F5801850T2 Número de série (OP) 550636 - B NORTE
COTAÇÃO 24 | Mercado | CORPO ESTÁGIO - POS.108 | PÇ. | 57236.5781 | 65981.21 | Bomba F5801850T2 Número de série (OP) 550636 - B NORTE
COTAÇÃO 25 | Mercado | ANEL DESG.CORPO - POS.503 | PÇ. | 62065.815 | 71548.26 | Bomba F5801850T2 Número de série (OP) 550636 - B NORTE
COTAÇÃO 26 | Mercado | ANEL DESG.CORPO - POS.503 | PÇ. | 65400.8125 | 75392.78 | Bomba F5801850T2 Número de série (OP) 550636 - B NORTE
COTAÇÃO 27 | Mercado | MANCAL ESTRELA - POS.383 | PÇ. | 6835.6293 | 7879.98 | Bomba F5801850T2 Número de série (OP) 550636 - B NORTE
COTAÇÃO 28 | Mercado | CORPO DE MANCAL - POS.350 | PÇ. | 3589.1135 | 4137.46 | Bomba F5801850T2 Número de série (OP) 550636 - B NORTE
COTAÇÃO 29 | Mercado | TAMPA DE MANCAL - POS.360 | PÇ. | 1794.5654 | 2068.74 | Bomba F5801850T2 Número de série (OP) 550636 - B NORTE
COTAÇÃO 30 | Mercado | PECA DE MANCAL - POS.380 | PÇ. | 6729.59 | 7757.74 | Bomba F5801850T2 Número de série (OP) 550636 - B NORTE
COTAÇÃO 31 | Mercado | ROLAM.RAD.ESFERAS - POS.321 | PÇ. | 2692.8284 | 3104.24 | Bomba F5801850T2 Número de série (OP) 550636 - B NORTE
COTAÇÃO 32 | Mercado | ROLAMENTO - POS.320 | PÇ. | 3417.8146 | 3939.99 | Bomba F5801850T2 Número de série (OP) 550636 - B NORTE
COTAÇÃO 33 | Mercado | EIXO ACIONAMENTO - POS.213 | PÇ. | 17945.5589 | 20687.29 | Bomba F5801850T2 Número de série (OP) 550636 - B NORTE
COTAÇÃO 34 | Mercado | EIXO INTERMEDIARIO - POS.212 | PÇ. | 22431.9465 | 25859.11 | Bomba F5801850T2 Número de série (OP) 550636 - B NORTE
COTAÇÃO 35 | Mercado | EIXO INTERMEDIARIO - POS.212 | PÇ. | 22431.9465 | 25859.11 | Bomba F5801850T2 Número de série (OP) 550636 - B NORTE
COTAÇÃO 36 | Mercado | EIXO INTERMEDIARIO - POS.212 | PÇ. | 22431.9465 | 25859.11 | Bomba F5801850T2 Número de série (OP) 550636 - B NORTE
COTAÇÃO 37 | Mercado | EIXO BOMBEADOR - POS.212 | PÇ. | 26299.6126 | 30317.68 | Bomba F5801850T2 Número de série (OP) 550636 - B NORTE
COTAÇÃO 38 | Mercado | CHAVETA - POS.940 | PÇ. | 303.6224 | 350.01 | Bomba F5801850T2 Número de série (OP) 550636 - B NORTE
COTAÇÃO 39 | Mercado | CHAVETA - POS.940 | PÇ. | 303.6051 | 349.99 | Bomba F5801850T2 Número de série (OP) 550636 - B NORTE
COTAÇÃO 40 | Mercado | CHAVETA - POS.940 | PÇ. | 50.5994 | 58.33 | Bomba F5801850T2 Número de série (OP) 550636 - B NORTE
COTAÇÃO 41 | Mercado | CHAVETA - POS.940 | PÇ. | 303.6224 | 350.01 | Bomba F5801850T2 Número de série (OP) 550636 - B NORTE
COTAÇÃO 42 | Mercado | CHAVETA - POS.940 | PÇ. | 404.8212 | 466.67 | Bomba F5801850T2 Número de série (OP) 550636 - B NORTE
COTAÇÃO 43 | Mercado | BUCHA DE CENTRAGEM - POS.526 | PÇ. | 5580.3513 | 6432.92 | Bomba F5801850T2 Número de série (OP) 550636 - B NORTE
COTAÇÃO 44 | Mercado | LUVA PROTETORA EIXO - POS.524 | PÇ. | 3896.3359 | 4491.62 | Bomba F5801850T2 Número de série (OP) 550636 - B NORTE
COTAÇÃO 45 | Mercado | LUVA DISTANCIADORA - POS.525 | PÇ. | 4037.7505 | 4654.64 | Bomba F5801850T2 Número de série (OP) 550636 - B NORTE
COTAÇÃO 46 | Mercado | LUVA DISTANCIADORA - POS.525 | PÇ. | 8849.3084 | 10201.31 | Bomba F5801850T2 Número de série (OP) 550636 - B NORTE
COTAÇÃO 47 | Mercado | BUCHA CORPO ESTÁGIO - POS.541 | PÇ. | 4100.2689 | 4726.71 | Bomba F5801850T2 Número de série (OP) 550636 - B NORTE
COTAÇÃO 48 | Mercado | ALOJ. BUCHA RESIDUR - POS.520 | PÇ. | 9668.1981 | 11145.31 | Bomba F5801850T2 Número de série (OP) 550636 - B NORTE
COTAÇÃO 49 | Mercado | ALOJ. BUCHA RESIDUR - POS.520 | PÇ. | 5705.8305 | 6577.57 | Bomba F5801850T2 Número de série (OP) 550636 - B NORTE
COTAÇÃO 50 | Mercado | ANEL TRAVA LV CERAM - POS.520 | PÇ. | 2535.9208 | 2923.36 | Bomba F5801850T2 Número de série (OP) 550636 - B NORTE
COTAÇÃO 51 | Mercado | ANEL TRAVA LV CERAM - POS.520 | PÇ. | 2899.1383 | 3342.07 | Bomba F5801850T2 Número de série (OP) 550636 - B NORTE
COTAÇÃO 52 | Mercado | ANEL ESPAÇADOR - POS.504 | PÇ. | 1685.0389 | 1942.48 | Bomba F5801850T2 Número de série (OP) 550636 - B NORTE
COTAÇÃO 53 | Mercado | ANEL ESPAÇADOR - POS.504 | PÇ. | 1362.072 | 1570.17 | Bomba F5801850T2 Número de série (OP) 550636 - B NORTE
COTAÇÃO 54 | Mercado | ANEL BIPARTIDO - POS.501 | PÇ. | 2338.8842 | 2696.22 | Bomba F5801850T2 Número de série (OP) 550636 - B NORTE
COTAÇÃO 55 | Mercado | LUVA PROTETORA EIXO - POS.524 | PÇ. | 25123.7773 | 28962.2 | Bomba F5801850T2 Número de série (OP) 550636 - B NORTE
COTAÇÃO 56 | Mercado | LUVA DO EIXO - POS.545 | PÇ. | 26021.06 | 29996.57 | Bomba F5801850T2 Número de série (OP) 550636 - B NORTE
COTAÇÃO 57 | Mercado | LUVA DO EIXO - POS.545 | PÇ. | 26021.06 | 29996.57 | Bomba F5801850T2 Número de série (OP) 550636 - B NORTE
COTAÇÃO 58 | Mercado | BUCHA CORPO SUCÇÃO - POS.545 | PÇ. | 32301.9956 | 37237.11 | Bomba F5801850T2 Número de série (OP) 550636 - B NORTE
COTAÇÃO 59 | Mercado | BUCHA CORPO PRESSÃO - POS.545 | PÇ. | 32301.9956 | 37237.11 | Bomba F5801850T2 Número de série (OP) 550636 - B NORTE
COTAÇÃO 60 | Mercado | BUCHA DE MANCAL - POS.545 | PÇ. | 35891.1091 | 41374.57 | Bomba F5801850T2 Número de série (OP) 550636 - B NORTE
COTAÇÃO 61 | Mercado | CORDAO P/GAXETA - POS.461 | PÇ. | 763.1548 | 879.75 | Bomba F5801850T2 Número de série (OP) 550636 - B NORTE
COTAÇÃO 62 | Mercado | ANEL DE FELTRO - POS.422 | PÇ. | 389.7186 | 449.26 | Bomba F5801850T2 Número de série (OP) 550636 - B NORTE
COTAÇÃO 63 | Mercado | ANEL DE FELTRO - POS.422 | PÇ. | 389.7186 | 449.26 | Bomba F5801850T2 Número de série (OP) 550636 - B NORTE
COTAÇÃO 64 | Mercado | JUNTA PLANA - POS.400 | PÇ. | 101.2075 | 116.67 | Bomba F5801850T2 Número de série (OP) 550636 - B NORTE
COTAÇÃO 65 | Mercado | ANEL "O" - POS.412 | PÇ. | 49.437 | 56.99 | Bomba F5801850T2 Número de série (OP) 550636 - B NORTE
COTAÇÃO 66 | Mercado | ANEL "O" - POS.412 | PÇ. | 49.437 | 56.99 | Bomba F5801850T2 Número de série (OP) 550636 - B NORTE
COTAÇÃO 67 | Mercado | ABRAÇADEIRA - POS.733 | PÇ. | 1117.2986 | 1288 | Bomba F5801850T2 Número de série (OP) 550636 - B NORTE
COTAÇÃO 68 | Mercado | REGULADOR GRAXA - POS.647 | PÇ. | 4554.2062 | 5250 | Bomba F5801850T2 Número de série (OP) 550636 - B NORTE
COTAÇÃO 69 | Mercado | GRAXEIRA - POS.636 | PÇ. | 50.5994 | 58.33 | Bomba F5801850T2 Número de série (OP) 550636 - B NORTE
COTAÇÃO 70 | Mercado | CONEXAO - POS.720 | PÇ. | 47.7021 | 54.99 | Bomba F5801850T2 Número de série (OP) 550636 - B NORTE
COTAÇÃO 71 | Mercado | CONEXAO - POS.720 | PÇ. | 44.8654 | 51.72 | Bomba F5801850T2 Número de série (OP) 550636 - B NORTE
COTAÇÃO 72 | Mercado | RUBINETE - POS.743 | PÇ. | 143.0975 | 164.96 | Bomba F5801850T2 Número de série (OP) 550636 - B NORTE
COTAÇÃO 73 | Mercado | BUJAO - POS.916 | PÇ. | 28.6178 | 32.99 | Bomba F5801850T2 Número de série (OP) 550636 - B NORTE
COTAÇÃO 74 | Mercado | PROTECAO ACOPLAM. - POS.681 | PÇ. | 506.02 | 583.33 | Bomba F5801850T2 Número de série (OP) 550636 - B NORTE
COTAÇÃO 75 | Mercado | ACOPLAMENTO - POS.840 | PÇ. | 4486.3876 | 5171.82 | Bomba F5801850T2 Número de série (OP) 550636 - B NORTE
COTAÇÃO 76 | Mercado | CHUMBADOR - POS.898 | PÇ. | 303.6224 | 350.01 | Bomba F5801850T2 Número de série (OP) 550636 - B NORTE
COTAÇÃO 77 | Mercado | PINO ROSCADO - POS.904 | PÇ. | 50.5994 | 58.33 | Bomba F5801850T2 Número de série (OP) 550636 - B NORTE
COTAÇÃO 78 | Mercado | PINO ROSCADO - POS.904 | PÇ. | 30.3614 | 35 | Bomba F5801850T2 Número de série (OP) 550636 - B NORTE
COTAÇÃO 79 | Mercado | SEQ.000.104-POS.904-PINO ROSCADO | PÇ. | 30.3614 | 35 | Bomba F5801850T2 Número de série (OP) 550636 - B NORTE
COTAÇÃO 80 | Mercado | SEQ.000.115-POS.904-PINO ROSCADO | PÇ. | 30.3614 | 35 | Bomba F5801850T2 Número de série (OP) 550636 - B NORTE
COTAÇÃO 81 | Mercado | PARAFUSO CAB.SEXT. - POS.901 | PÇ. | 50.5994 | 58.33 | Bomba F5801850T2 Número de série (OP) 550636 - B NORTE
COTAÇÃO 82 | Mercado | PARAFUSO CAB.SEXT. - POS.901 | PÇ. | 404.8212 | 466.67 | Bomba F5801850T2 Número de série (OP) 550636 - B NORTE
COTAÇÃO 83 | Mercado | PARAFUSO CAB.SEXT. - POS.901 | PÇ. | 30.3614 | 35 | Bomba F5801850T2 Número de série (OP) 550636 - B NORTE
COTAÇÃO 84 | Mercado | PARAFUSO CAB.SEXT. - POS.901 | PÇ. | 303.6224 | 350.01 | Bomba F5801850T2 Número de série (OP) 550636 - B NORTE
COTAÇÃO 85 | Mercado | PARAFUSO CAB.SEXT. - POS.901 | PÇ. | 20.238 | 23.33 | Bomba F5801850T2 Número de série (OP) 550636 - B NORTE
COTAÇÃO 86 | Mercado | PARAFUSO CAB.SEXT. - POS.901 | PÇ. | 50.5994 | 58.33 | Bomba F5801850T2 Número de série (OP) 550636 - B NORTE
COTAÇÃO 87 | Mercado | PARAFUSO CAB.SEXT. - POS.901 | PÇ. | 506.02 | 583.33 | Bomba F5801850T2 Número de série (OP) 550636 - B NORTE
COTAÇÃO 88 | Mercado | PARAFUSO DE FENDA - POS.900 | PÇ. | 50.5994 | 58.33 | Bomba F5801850T2 Número de série (OP) 550636 - B NORTE
COTAÇÃO 89 | Mercado | PARAFUSO ALLEN - POS.914 | PÇ. | 101.2075 | 116.67 | Bomba F5801850T2 Número de série (OP) 550636 - B NORTE
COTAÇÃO 90 | Mercado | PARAFUSO - POS.900 | PÇ. | 25.304 | 29.17 | Bomba F5801850T2 Número de série (OP) 550636 - B NORTE
COTAÇÃO 91 | Mercado | PARAFUSO - POS.900 | PÇ. | 20.238 | 23.33 | Bomba F5801850T2 Número de série (OP) 550636 - B NORTE
COTAÇÃO 92 | Mercado | PRISIONEIRO - POS.902 | PÇ. | 10.1233 | 11.67 | Bomba F5801850T2 Número de série (OP) 550636 - B NORTE
COTAÇÃO 93 | Mercado | PRISIONEIRO - POS.902 | PÇ. | 20.238 | 23.33 | Bomba F5801850T2 Número de série (OP) 550636 - B NORTE
COTAÇÃO 94 | Mercado | PRISIONEIRO - POS.902 | PÇ. | 30.3614 | 35 | Bomba F5801850T2 Número de série (OP) 550636 - B NORTE
COTAÇÃO 95 | Mercado | PRISIONEIRO - POS.902 | PÇ. | 40.4847 | 46.67 | Bomba F5801850T2 Número de série (OP) 550636 - B NORTE
COTAÇÃO 96 | Mercado | PRISIONEIRO - POS.902 | PÇ. | 50.5994 | 58.33 | Bomba F5801850T2 Número de série (OP) 550636 - B NORTE
COTAÇÃO 97 | Mercado | PRISIONEIRO - POS.902 | PÇ. | 60.7227 | 70 | Bomba F5801850T2 Número de série (OP) 550636 - B NORTE
COTAÇÃO 98 | Mercado | PRISIONEIRO - POS.902 | PÇ. | 40.4847 | 46.67 | Bomba F5801850T2 Número de série (OP) 550636 - B NORTE
COTAÇÃO 99 | Mercado | PORCA DE AJUSTE - POS.924 | PÇ. | 2972.0142 | 3426.08 | Bomba F5801850T2 Número de série (OP) 550636 - B NORTE
COTAÇÃO 100 | Mercado | PORCA DE MANCAL - POS.923 | PÇ. | 404.8125 | 466.66 | Bomba F5801850T2 Número de série (OP) 550636 - B NORTE
COTAÇÃO 101 | Mercado | PORCA - POS.920 | PÇ. | 10.1233 | 11.67 | Bomba F5801850T2 Número de série (OP) 550636 - B NORTE
COTAÇÃO 102 | Mercado | PORCA - POS.920 | PÇ. | 10.1233 | 11.67 | Bomba F5801850T2 Número de série (OP) 550636 - B NORTE
COTAÇÃO 103 | Mercado | PORCA - POS.920 | PÇ. | 10.1147 | 11.66 | Bomba F5801850T2 Número de série (OP) 550636 - B NORTE
COTAÇÃO 104 | Mercado | PORCA - POS.920 | PÇ. | 10.1233 | 11.67 | Bomba F5801850T2 Número de série (OP) 550636 - B NORTE
COTAÇÃO 105 | Mercado | PORCA - POS.920 | PÇ. | 5.0573 | 5.83 | Bomba F5801850T2 Número de série (OP) 550636 - B NORTE
COTAÇÃO 106 | Mercado | PORCA - POS.920 | PÇ. | 5.361 | 6.18 | Bomba F5801850T2 Número de série (OP) 550636 - B NORTE
COTAÇÃO 107 | Mercado | PORCA - POS.920 | PÇ. | 10.1233 | 11.67 | Bomba F5801850T2 Número de série (OP) 550636 - B NORTE
COTAÇÃO 108 | Mercado | PORCA - POS.920 | PÇ. | 15.1807 | 17.5 | Bomba F5801850T2 Número de série (OP) 550636 - B NORTE
COTAÇÃO 109 | Mercado | CHAPA SEGURANCA - POS.931 | PÇ. | 50.5994 | 58.33 | Bomba F5801850T2 Número de série (OP) 550636 - B NORTE
COTAÇÃO 110 | Mercado | ANEL SEGURANCA - POS.932 | PÇ. | 80.9694 | 93.34 | Bomba F5801850T2 Número de série (OP) 550636 - B NORTE
COTAÇÃO 111 | Mercado | ANEL SEGURANÇA - POS.932 | PÇ. | 107.6701 | 124.12 | Bomba F5801850T2 Número de série (OP) 550636 - B NORTE
COTAÇÃO 112 | Mercado | ANEL SEGURANÇA - POS.932 | PÇ. | 80.9694 | 93.34 | Bomba F5801850T2 Número de série (OP) 550636 - B NORTE
COTAÇÃO 113 | Mercado | TUBO - POS.710 | PÇ. | 572.364 | 659.81 | Bomba F5801850T2 Número de série (OP) 550636 - B NORTE
COTAÇÃO 114 | Mercado | COLA - POS.99-3 | PÇ. | 269.1839 | 310.31 | Bomba F5801850T2 Número de série (OP) 550636 - B NORTE
COTAÇÃO 115 | Mercado | RESINA EPOXI-CERÂMICA - POS.99-3 | PÇ. | 572.364 | 659.81 | Bomba F5801850T2 Número de série (OP) 550636 - B NORTE
COTAÇÃO 116 | Mercado | BUCHA OU TUBO - POS.99-9 | PÇ. | 1794.5481 | 2068.72 | Bomba F5801850T2 Número de série (OP) 550636 - B NORTE
COTAÇÃO 117 | Mercado | CORPO PRESSAO - POS.107 | PÇ. | 8585.4854 | 9897.18 | Bomba F355-310HTA Número de série (OP) 550665 - NUPEBA
COTAÇÃO 118 | Mercado | ANEL DESGASTE CORPO - POS.503 | PÇ. | 9436.2458 | 10877.92 | Bomba F355-310HTA Número de série (OP) 550665 - NUPEBA
COTAÇÃO 119 | Mercado | ANEL DESGASTE CORPO - POS.503 | PÇ. | 10099.0173 | 11641.95 | Bomba F355-310HTA Número de série (OP) 550665 - NUPEBA
COTAÇÃO 120 | Mercado | ANEL INSERTO - POS.513 | PÇ. | 8874.5778 | 10230.44 | Bomba F355-310HTA Número de série (OP) 550665 - NUPEBA
COTAÇÃO 121 | Mercado | CORPO MANCAL - POS.350 | PÇ. | 3589.1135 | 4137.46 | Bomba F355-310HTA Número de série (OP) 550665 - NUPEBA
COTAÇÃO 122 | Mercado | TAMPA MANCAL - POS.360 | PÇ. | 1794.5654 | 2068.74 | Bomba F355-310HTA Número de série (OP) 550665 - NUPEBA
COTAÇÃO 123 | Mercado | PECA MANCAL - POS.380 | PÇ. | 5832.3073 | 6723.37 | Bomba F355-310HTA Número de série (OP) 550665 - NUPEBA
COTAÇÃO 124 | Mercado | ROLAMENTO RAD ESFER - POS.321 | PÇ. | 2692.8284 | 3104.24 | Bomba F355-310HTA Número de série (OP) 550665 - NUPEBA
COTAÇÃO 125 | Mercado | ROLAMENTO - POS.320 | PÇ. | 3417.8146 | 3939.99 | Bomba F355-310HTA Número de série (OP) 550665 - NUPEBA
COTAÇÃO 126 | Mercado | EIXO ACIONAMENTO - POS.213 | PÇ. | 32227.35 | 37151.06 | Bomba F355-310HTA Número de série (OP) 550665 - NUPEBA
COTAÇÃO 127 | Mercado | EIXO INTERMEDIARIO - POS.212 | PÇ. | 42159.7094 | 48600.89 | Bomba F355-310HTA Número de série (OP) 550665 - NUPEBA
COTAÇÃO 128 | Mercado | EIXO INTERMEDIARIO - POS.212 | PÇ. | 43586.1648 | 50245.28 | Bomba F355-310HTA Número de série (OP) 550665 - NUPEBA
COTAÇÃO 129 | Mercado | EIXO BOMBEADOR - POS.212 | PÇ. | 26299.6126 | 30317.68 | Bomba F355-310HTA Número de série (OP) 550665 - NUPEBA
COTAÇÃO 130 | Mercado | CHAVETA - POS.940 | PÇ. | 303.6051 | 349.99 | Bomba F355-310HTA Número de série (OP) 550665 - NUPEBA
COTAÇÃO 131 | Mercado | CHAVETA - POS.940 | PÇ. | 303.6051 | 349.99 | Bomba F355-310HTA Número de série (OP) 550665 - NUPEBA
COTAÇÃO 132 | Mercado | CHAVETA - POS.940 | PÇ. | 50.5994 | 58.33 | Bomba F355-310HTA Número de série (OP) 550665 - NUPEBA
COTAÇÃO 133 | Mercado | CHAVETA - POS.940 | PÇ. | 70.8461 | 81.67 | Bomba F355-310HTA Número de série (OP) 550665 - NUPEBA
COTAÇÃO 134 | Mercado | CHAVETA - POS.940 | PÇ. | 303.6224 | 350.01 | Bomba F355-310HTA Número de série (OP) 550665 - NUPEBA
COTAÇÃO 135 | Mercado | LUVA CENTRAGEM - POS.526 | PÇ. | 7178.2184 | 8274.91 | Bomba F355-310HTA Número de série (OP) 550665 - NUPEBA
COTAÇÃO 136 | Mercado | LUVA PROT. EIXO - POS.524 | PÇ. | 8972.7838 | 10343.65 | Bomba F355-310HTA Número de série (OP) 550665 - NUPEBA
COTAÇÃO 137 | Mercado | LUVA TRAVA LUVA - POS.520 | PÇ. | 2102.6987 | 2423.95 | Bomba F355-310HTA Número de série (OP) 550665 - NUPEBA
COTAÇÃO 138 | Mercado | LUVA TRAVA LUVA - POS.520 | PÇ. | 1796.2743 | 2070.71 | Bomba F355-310HTA Número de série (OP) 550665 - NUPEBA
COTAÇÃO 139 | Mercado | LUVA TRAVA LUVA - POS.520 | PÇ. | 2102.6987 | 2423.95 | Bomba F355-310HTA Número de série (OP) 550665 - NUPEBA
COTAÇÃO 140 | Mercado | LUVA TRAVA LUVA - POS.520 | PÇ. | 2102.6987 | 2423.95 | Bomba F355-310HTA Número de série (OP) 550665 - NUPEBA
COTAÇÃO 141 | Mercado | LUVA TRAVA LUVA - POS.520 | PÇ. | 1796.2743 | 2070.71 | Bomba F355-310HTA Número de série (OP) 550665 - NUPEBA
COTAÇÃO 142 | Mercado | LUVA PROT. EIXO - POS.524 | PÇ. | 25123.7773 | 28962.2 | Bomba F355-310HTA Número de série (OP) 550665 - NUPEBA
COTAÇÃO 143 | Mercado | LUVA PROT. EIXO - POS.524 | PÇ. | 23329.2118 | 26893.46 | Bomba F355-310HTA Número de série (OP) 550665 - NUPEBA
COTAÇÃO 144 | Mercado | LUVA PROT. EIXO - POS.524 | PÇ. | 23329.2118 | 26893.46 | Bomba F355-310HTA Número de série (OP) 550665 - NUPEBA
COTAÇÃO 145 | Mercado | BUCHA MANCAL - POS.545 | PÇ. | 29610.1735 | 34134.03 | Bomba F355-310HTA Número de série (OP) 550665 - NUPEBA
COTAÇÃO 146 | Mercado | BUCHA MANCAL - POS.545 | PÇ. | 31404.7129 | 36202.74 | Bomba F355-310HTA Número de série (OP) 550665 - NUPEBA
COTAÇÃO 147 | Mercado | BUCHA MANCAL - POS.545 | PÇ. | 31404.7129 | 36202.74 | Bomba F355-310HTA Número de série (OP) 550665 - NUPEBA
COTAÇÃO 148 | Mercado | BUCHA CORPO ESTÁGIO - POS.541 | PÇ. | 3538.5922 | 4079.22 | Bomba F355-310HTA Número de série (OP) 550665 - NUPEBA
COTAÇÃO 149 | Mercado | BUCHA CÔNICA - POS.540 | PÇ. | 2724.1613 | 3140.36 | Bomba F355-310HTA Número de série (OP) 550665 - NUPEBA
COTAÇÃO 150 | Mercado | CORDAO P/GAXETA - POS.461 | PÇ. | 476.9772 | 549.85 | Bomba F355-310HTA Número de série (OP) 550665 - NUPEBA
COTAÇÃO 151 | Mercado | ANEL FELTRO - POS.422 | PÇ. | 53.8351 | 62.06 | Bomba F355-310HTA Número de série (OP) 550665 - NUPEBA
COTAÇÃO 152 | Mercado | ANEL FELTRO - POS.422 | PÇ. | 44.8654 | 51.72 | Bomba F355-310HTA Número de série (OP) 550665 - NUPEBA
COTAÇÃO 153 | Mercado | JUNTA PLANA - POS.400 | PÇ. | 70.8461 | 81.67 | Bomba F355-310HTA Número de série (OP) 550665 - NUPEBA
COTAÇÃO 154 | Mercado | JUNTA PLANA - POS.400 | PÇ. | 40.4847 | 46.67 | Bomba F355-310HTA Número de série (OP) 550665 - NUPEBA
COTAÇÃO 155 | Mercado | JUNTA PLANA - POS.400 | PÇ. | 40.4847 | 46.67 | Bomba F355-310HTA Número de série (OP) 550665 - NUPEBA
COTAÇÃO 156 | Mercado | ANEL BIPARTIDO - POS.501 | PÇ. | 3036.1375 | 3500 | Bomba F355-310HTA Número de série (OP) 550665 - NUPEBA
COTAÇÃO 157 | Mercado | ABRAÇADEIRA - POS.733 | PÇ. | 1117.2986 | 1288 | Bomba F355-310HTA Número de série (OP) 550665 - NUPEBA
COTAÇÃO 158 | Mercado | REGULADOR GRAXA - POS.647 | PÇ. | 4554.2062 | 5250 | Bomba F355-310HTA Número de série (OP) 550665 - NUPEBA
COTAÇÃO 159 | Mercado | GRAXEIRA - POS.636 | PÇ. | 50.5994 | 58.33 | Bomba F355-310HTA Número de série (OP) 550665 - NUPEBA
COTAÇÃO 160 | Mercado | CONEXAO - POS.720 | PÇ. | 47.7021 | 54.99 | Bomba F355-310HTA Número de série (OP) 550665 - NUPEBA
COTAÇÃO 161 | Mercado | CONEXAO - POS.720 | PÇ. | 44.8654 | 51.72 | Bomba F355-310HTA Número de série (OP) 550665 - NUPEBA
COTAÇÃO 162 | Mercado | RUBINETE - POS.743 | PÇ. | 143.0975 | 164.96 | Bomba F355-310HTA Número de série (OP) 550665 - NUPEBA
COTAÇÃO 163 | Mercado | BUJAO - POS.916 | PÇ. | 28.6178 | 32.99 | Bomba F355-310HTA Número de série (OP) 550665 - NUPEBA
COTAÇÃO 164 | Mercado | PROTECAO ACOPL - POS.681 | PÇ. | 607.2275 | 700 | Bomba F355-310HTA Número de série (OP) 550665 - NUPEBA
COTAÇÃO 165 | Mercado | ACOPL. BIPARTIDO - POS.853 | PÇ. | 4486.3876 | 5171.82 | Bomba F355-310HTA Número de série (OP) 550665 - NUPEBA
COTAÇÃO 166 | Mercado | ACOPL. - POS.849 | PÇ. | 3589.1135 | 4137.46 | Bomba F355-310HTA Número de série (OP) 550665 - NUPEBA
COTAÇÃO 167 | Mercado | CHUMBADOR - POS.898 | PÇ. | 253.0143 | 291.67 | Bomba F355-310HTA Número de série (OP) 550665 - NUPEBA
COTAÇÃO 168 | Mercado | PINO ROSCADO - POS.904 | PÇ. | 60.7227 | 70 | Bomba F355-310HTA Número de série (OP) 550665 - NUPEBA
COTAÇÃO 169 | Mercado | PARAFUSO CAB.SEXT. - POS.901 | PÇ. | 10.1147 | 11.66 | Bomba F355-310HTA Número de série (OP) 550665 - NUPEBA
COTAÇÃO 170 | Mercado | PARAFUSO CAB.SEXT. - POS.901 | PÇ. | 30.3614 | 35 | Bomba F355-310HTA Número de série (OP) 550665 - NUPEBA
COTAÇÃO 171 | Mercado | PARAFUSO CAB.SEXT. - POS.901 | PÇ. | 30.3614 | 35 | Bomba F355-310HTA Número de série (OP) 550665 - NUPEBA
COTAÇÃO 172 | Mercado | PARAFUSO CAB.SEXT. - POS.901 | PÇ. | 10.1233 | 11.67 | Bomba F355-310HTA Número de série (OP) 550665 - NUPEBA
COTAÇÃO 173 | Mercado | PARAFUSO FENDA - POS.900 | PÇ. | 10.1233 | 11.67 | Bomba F355-310HTA Número de série (OP) 550665 - NUPEBA
COTAÇÃO 174 | Mercado | PARAFUSO FENDA - POS.900 | PÇ. | 10.1233 | 11.67 | Bomba F355-310HTA Número de série (OP) 550665 - NUPEBA
COTAÇÃO 175 | Mercado | PARAFUSO - POS.900 | PÇ. | 20.238 | 23.33 | Bomba F355-310HTA Número de série (OP) 550665 - NUPEBA
COTAÇÃO 176 | Mercado | PRISIONEIRO - POS.902 | PÇ. | 10.1233 | 11.67 | Bomba F355-310HTA Número de série (OP) 550665 - NUPEBA
COTAÇÃO 177 | Mercado | PRISIONEIRO - POS.902 | PÇ. | 80.9608 | 93.33 | Bomba F355-310HTA Número de série (OP) 550665 - NUPEBA
COTAÇÃO 178 | Mercado | PRISIONEIRO - POS.902 | PÇ. | 30.3614 | 35 | Bomba F355-310HTA Número de série (OP) 550665 - NUPEBA
COTAÇÃO 179 | Mercado | PRISIONEIRO - POS.902 | PÇ. | 50.5994 | 58.33 | Bomba F355-310HTA Número de série (OP) 550665 - NUPEBA
COTAÇÃO 180 | Mercado | PRISIONEIRO - POS.902 | PÇ. | 20.2467 | 23.34 | Bomba F355-310HTA Número de série (OP) 550665 - NUPEBA
COTAÇÃO 181 | Mercado | PRISIONEIRO - POS.902 | PÇ. | 70.8461 | 81.67 | Bomba F355-310HTA Número de série (OP) 550665 - NUPEBA
COTAÇÃO 182 | Mercado | PRISIONEIRO - POS.902 | PÇ. | 50.5994 | 58.33 | Bomba F355-310HTA Número de série (OP) 550665 - NUPEBA
COTAÇÃO 183 | Mercado | PRISIONEIRO - POS.902 | PÇ. | 10.6265 | 12.25 | Bomba F355-310HTA Número de série (OP) 550665 - NUPEBA
COTAÇÃO 184 | Mercado | PORCA AJUSTE - POS.924 | PÇ. | 1872.2819 | 2158.33 | Bomba F355-310HTA Número de série (OP) 550665 - NUPEBA
COTAÇÃO 185 | Mercado | PORCA MANCAL - POS.923 | PÇ. | 404.8125 | 466.66 | Bomba F355-310HTA Número de série (OP) 550665 - NUPEBA
COTAÇÃO 186 | Mercado | PORCA MANCAL - POS.923 | PÇ. | 404.8125 | 466.66 | Bomba F355-310HTA Número de série (OP) 550665 - NUPEBA
COTAÇÃO 187 | Mercado | PORCA - POS.920 | PÇ. | 10.1233 | 11.67 | Bomba F355-310HTA Número de série (OP) 550665 - NUPEBA
COTAÇÃO 188 | Mercado | PORCA - POS.920 | PÇ. | 10.1233 | 11.67 | Bomba F355-310HTA Número de série (OP) 550665 - NUPEBA
COTAÇÃO 189 | Mercado | PORCA - POS.920 | PÇ. | 10.1233 | 11.67 | Bomba F355-310HTA Número de série (OP) 550665 - NUPEBA
COTAÇÃO 190 | Mercado | PORCA - POS.920 | PÇ. | 10.1233 | 11.67 | Bomba F355-310HTA Número de série (OP) 550665 - NUPEBA
COTAÇÃO 191 | Mercado | PORCA - POS.920 | PÇ. | 10.1233 | 11.67 | Bomba F355-310HTA Número de série (OP) 550665 - NUPEBA
COTAÇÃO 192 | Mercado | PORCA - POS.920 | PÇ. | 10.1233 | 11.67 | Bomba F355-310HTA Número de série (OP) 550665 - NUPEBA
COTAÇÃO 193 | Mercado | PORCA - POS.920 | PÇ. | 10.1233 | 11.67 | Bomba F355-310HTA Número de série (OP) 550665 - NUPEBA
COTAÇÃO 194 | Mercado | PORCA - POS.920 | PÇ. | 10.1233 | 11.67 | Bomba F355-310HTA Número de série (OP) 550665 - NUPEBA
COTAÇÃO 195 | Mercado | CHAPA SEG. - POS.931 | PÇ. | 50.5994 | 58.33 | Bomba F355-310HTA Número de série (OP) 550665 - NUPEBA
COTAÇÃO 196 | Mercado | ANEL SEG. - POS.932 | PÇ. | 20.238 | 23.33 | Bomba F355-310HTA Número de série (OP) 550665 - NUPEBA
COTAÇÃO 197 | Mercado | ANEL SEG. - POS.932 | PÇ. | 50.5994 | 58.33 | Bomba F355-310HTA Número de série (OP) 550665 - NUPEBA
COTAÇÃO 198 | Mercado | ANEL SEG. - POS.932 | PÇ. | 26.9175 | 31.03 | Bomba F355-310HTA Número de série (OP) 550665 - NUPEBA
COTAÇÃO 199 | Mercado | ANEL SEG. - POS.932 | PÇ. | 26.9175 | 31.03 | Bomba F355-310HTA Número de série (OP) 550665 - NUPEBA
COTAÇÃO 200 | Mercado | DISP. ALINHAMENTO - POS.99-3 | PÇ. | 953.937 | 1099.68 | Bomba F355-310HTA Número de série (OP) 550665 - NUPEBA
COTAÇÃO 201 | Mercado | RESINA EPOXI-CERÂMIICA - POS.99-3 | PÇ. | 572.364 | 659.81 | Bomba F355-310HTA Número de série (OP) 550665 - NUPEBA
4491 | SINAPI | Madeira mista serrada 7,5 x 7,5cm - 0,005800 m3/m (angelim, louro) | M | 8.62 | 9.937
4813 | SINAPI | Placa de obra (identificação) para construção civil em chapa galvanizada num. 26 | M² | 300 | 345.8341
5067 | SINAPI | Pregos 16x24 | KG | 21.14 | 24.3698

## CPU Serviços
CPU - SERVIÇOS/MÃO DE OBRA
CODIGO | FONTE | DESCRIÇÃO | UNIDADE | V. UNITÁRIO - R$ | V. UNITÁRIO C/ BDI - R$
COTAÇÃO 1 | Mercado | RECUPERAÇÃO DO TUBO DISTRIBUIDOR | PÇ. | 44841.5059 | 58816.29 | Bomba F5801850T2 Número de série (OP) 550636 - B NORTE
COTAÇÃO 2 | Mercado | RECUPERAÇÃO DO TUBO DE ELEVAÇÃO - 1 | PÇ. | 23407.1562 | 30701.96 | Bomba F5801850T2 Número de série (OP) 550636 - B NORTE
COTAÇÃO 3 | Mercado | RECUPERAÇÃO DO TUBO DE ELEVAÇÃO - 2 | PÇ. | 27672.6936 | 36296.84 | Bomba F5801850T2 Número de série (OP) 550636 - B NORTE
COTAÇÃO 4 | Mercado | RECUPERAÇÃO DO TUBO DE ELEVAÇÃO - 3 | PÇ. | 18368.4812 | 24092.99 | Bomba F5801850T2 Número de série (OP) 550636 - B NORTE
COTAÇÃO 5 | Mercado | RECUPERAÇÃO DO CORPO DE SUCÇÃO | PÇ. | 47987.3395 | 62942.52 | Bomba F5801850T2 Número de série (OP) 550636 - B NORTE
COTAÇÃO 6 | Mercado | RECUPERAÇÃO DO ROTOR | PÇ. | 128.5866 | 168.66 | Bomba F5801850T2 Número de série (OP) 550636 - B NORTE
COTAÇÃO 7 | Mercado | RESINAR ROTORES- CORPOS DE SUCÇÃO-ESTÁGIO-PRESSURIZAÇÃO | PÇ. | 3260.01 | 4275.99 | Bomba F5801850T2 Número de série (OP) 550636 - B NORTE
COTAÇÃO 8 | Mercado | BALANCEAMENTO DO CONJUNTO ROTATIVO | PÇ. | 1811.114 | 2375.54 | Bomba F5801850T2 Número de série (OP) 550636 - B NORTE
COTAÇÃO 9 | Mercado | TESTE DE PERFORMANCE | PÇ. | 21849.3064 | 28658.61 | Bomba F5801850T2 Número de série (OP) 550636 - B NORTE
COTAÇÃO 10 | Mercado | MÃO DE OBRA DOS SERVIÇOS DE OFICINA | PÇ. | 23906.7318 | 31357.23 | Bomba F5801850T2 Número de série (OP) 550636 - B NORTE
COTAÇÃO 11 | Mercado | RECUPERAÇÃO DO CRIVO | PÇ. | 1086.67 | 1425.33 | Bomba F355-310HTA Número de série (OP) 550665 - NUPEBA
COTAÇÃO 12 | Mercado | RECUPERAÇÃO DO TUBO DISTRIBUIDOR | PÇ. | 48584.7349 | 63726.09 | Bomba F355-310HTA Número de série (OP) 550665 - NUPEBA
COTAÇÃO 13 | Mercado | RECUPERAÇÃO DO TUBO DE ELEVACAO - 1 | PÇ. | 19194.9422 | 25177.02 | Bomba F355-310HTA Número de série (OP) 550665 - NUPEBA
COTAÇÃO 14 | Mercado | RECUPERAÇÃO DO TUBO DE ELEVACAO - 2 | PÇ. | 37451.4499 | 49123.13 | Bomba F355-310HTA Número de série (OP) 550665 - NUPEBA
COTAÇÃO 15 | Mercado | RECUPERAÇÃO DO CORPO DE RECALQUE | PÇ. | 1448.896 | 1900.44 | Bomba F355-310HTA Número de série (OP) 550665 - NUPEBA
COTAÇÃO 16 | Mercado | RECUPERAÇÃO DOS ROTORES | PÇ. | 1448.896 | 1900.44 | Bomba F355-310HTA Número de série (OP) 550665 - NUPEBA
COTAÇÃO 17 | Mercado | RECUPERAÇÃO DA CAIXA DE GAXETA | PÇ. | 1448.896 | 1900.44 | Bomba F355-310HTA Número de série (OP) 550665 - NUPEBA
COTAÇÃO 18 | Mercado | RECUPERAR CORPO DE SUCÇÃO | PÇ. | 1448.896 | 1900.44 | Bomba F355-310HTA Número de série (OP) 550665 - NUPEBA
COTAÇÃO 19 | Mercado | REVESTIR ROTORES+CORPOS EST+SUC+PRES | PÇ. | 3260.01 | 4275.99 | Bomba F355-310HTA Número de série (OP) 550665 - NUPEBA
COTAÇÃO 20 | Mercado | BALANCEAMENTO CONJ. ROTATIVO | PÇ. | 1811.114 | 2375.54 | Bomba F355-310HTA Número de série (OP) 550665 - NUPEBA
COTAÇÃO 21 | Mercado | TESTE DE PERFORMANCE | PÇ. | 21733.3919 | 28506.57 | Bomba F355-310HTA Número de série (OP) 550665 - NUPEBA
COTAÇÃO 22 | Mercado | MAO DE OBRA OFICINA SERVICE | PÇ. | 23906.7318 | 31357.23 | Bomba F355-310HTA Número de série (OP) 550665 - NUPEBA
08488/ORSE | Orse | Caminhão Carroceria - de madeira 15 t (170 kW)- fonte:DNIT | H | 131.46 | 172.43
90776 | SINAPI | ENCARREGADO GERAL COM ENCARGOS COMPLEMENTARES | H | 26.69 | 35.01
88261 | SINAPI | CARPINTEIRO DE ESQUADRIA COM ENCARGOS COMPLEMENTARES | H | 22.66 | 29.72
88239 | SINAPI | AJUDANTE DE CARPINTEIRO COM ENCARGOS COMPLEMENTARES | H | 19.21 | 25.2
91634 | SINAPI | LOCAÇÃO DE CAMINHÃO MUNCK - 6 T | H | 176.8 | 231.9

## COMP (hidden)
COMPOSIÇÃO DE PREÇO UNITÁRIO |  |  |  | Ref.: | 2021-06-01 | PRAZO (Mes): | 4
PROJETO: | PROJETO DE IRRIGAÇÃO BAIXIO DE IRECÊ | REVISÃO DA ETAPA 01A
CÓD | DESCRIÇÃO DO SERVIÇO |  |  | UNID | PREÇO UNIT
COMP 001 | MOBILIZAÇÃO DE PESSOAL E EQUIPAMENTOS |  |  | unid | 12104.7
A | EQUIPAMENTOS | UNID | COEF | CUSTO HORA | TOTAL
0
0
0
0
0
|  |  |  | TOTAL EQUIPAMENTOS | 0
B | MÃO DE OBRA | UNID | COEF | CUSTO HORA | TOTAL
0
0
0
0
|  |  |  | TOTAL MÃO DE OBRA | 0
C | MATERIAIS | UNID | COEF | CUSTO UNIT | TOTAL
0
0
0
0
|  |  |  | TOTAL MATERIAIS | 0
D | SERVIÇOS AUXILIARES | UNID | COEF | CUSTO UNIT | TOTAL
E9665 | Cavalo mecânico com semirreboque com capacidade de 22 t - 240 kW | H | 12 | 167.68 | 2012.16
E9680 | Caminhão tanque com capacidade de 13.000 l - 188 kW | H | 12 | 124.98 | 1499.76
E9687 | Caminhão carroceria com capacidade de 5 t - 115 kW | H | 12 | 83.5 | 1002
COMP | PASSAGENS AEREAS | UNID | 8 | 620 | 4960
COMP | PASSAGENS RODOVIÁRIAS | UNID | 20 | 86.4 | 1728
COMP | CUSTO DE EMBARQUE/DESEMBARQUE NA MOBLIZ | UNID | 0.2 | 4513.92 | 902.78
0
0
0
0
0
0
0
|  |  |  | TOTAL SERVIÇOS AUXILIARES | 12104.7
| CUSTO UNITÁRIO TOTAL |  |  |  | 12104.7
| BDI: |  |  |  | 0
| PREÇO UNITÁRIO TOTAL |  |  |  | 12104.7
obs:
COMPOSIÇÃO DE PREÇO UNITÁRIO |  |  |  | Ref.: | 2021-06-01
PROJETO: | PROJETO DE IRRIGAÇÃO BAIXIO DE IRECÊ | REVISÃO DA ETAPA 01A
CÓD | DESCRIÇÃO DO SERVIÇO |  |  | UNID | PREÇO UNIT
COMP 002 | DESMOBILIZAÇÃO DE PESSOAL E EQUIPAMENTOS |  |  | unid | 11879.01
A | EQUIPAMENTOS | UNID | COEF | CUSTO HORA | TOTAL
0
0
0
0
|  |  |  | TOTAL EQUIPAMENTOS | 0
B | MÃO DE OBRA | UNID | COEF | CUSTO HORA | TOTAL
0
0
0
0
|  |  |  | TOTAL MÃO DE OBRA | 0
C | MATERIAIS | UNID | COEF | CUSTO UNIT | TOTAL
0
0
0
0
|  |  |  | TOTAL MATERIAIS | 0
D | SERVIÇOS AUXILIARES | UNID | COEF | CUSTO UNIT | TOTAL
E9665 | Cavalo mecânico com semirreboque com capacidade de 22 t - 240 kW | H | 12 | 167.68 | 2012.16
E9680 | Caminhão tanque com capacidade de 13.000 l - 188 kW | H | 12 | 124.98 | 1499.76
E9687 | Caminhão carroceria com capacidade de 5 t - 115 kW | H | 12 | 83.5 | 1002
COMP | PASSAGENS AEREAS | UNID | 8 | 620 | 4960
COMP | PASSAGENS RODOVIÁRIAS | UNID | 20 | 86.4 | 1728
COMP | CUSTO DE EMBARQUE/DESEMBARQUE NA DESMOBLIZ | UNID | 0.1 | 4513.92 | 451.39
COMP | LIMPEZA GERAL E PREP EMBARQUE NA DESMOBILIZ | UNID | 0.05 | 4513.92 | 225.7
0
0
0
0
0
|  |  |  | TOTAL SERVIÇOS AUXILIARES | 11879.01
| CUSTO UNITÁRIO TOTAL |  |  |  | 11879.01
| BDI: |  |  |  | 0
| PREÇO UNITÁRIO TOTAL |  |  |  | 11879.01
obs:
COMPOSIÇÃO DE PREÇO UNITÁRIO |  |  |  | Ref.: | 2021-06-01
PROJETO: | PROJETO DE IRRIGAÇÃO BAIXIO DE IRECÊ | REVISÃO DA ETAPA 01A
CÓD | DESCRIÇÃO DO SERVIÇO |  |  | UNID | PREÇO UNIT
COMP 003 | INSTALAÇÃO E MANUTENÇÃO DO CANTEIRO DE OBRAS |  |  | unid | 42948.08
A | EQUIPAMENTOS | UNID | COEF | CUSTO HORA | TOTAL
0
0
0
|  |  |  | TOTAL EQUIPAMENTOS | 0
B | MÃO DE OBRA | UNID | COEF | CUSTO HORA | TOTAL
0
0
0
|  |  |  | TOTAL MÃO DE OBRA | 0
C | MATERIAIS | UNID | COEF | CUSTO UNIT | TOTAL
COMPOS | ALUGUEL DE BANHEIRO QUIMÍCO | UNIDxMÊS | 8 | 300 | 2400
COMPOS | HIGIENIZAÇÃO DE BANHEIRO QUÍMICO | UNIDxMÊS | 8 | 250 | 2000
COMPOS | CONSUMO DE TELEFONE/INTERNET | MÊS | 4 | 750 | 3000
|  |  |  | TOTAL MATERIAIS | 7400
D | SERVIÇOS AUXILIARES | UNID | COEF | CUSTO UNIT | TOTAL
73711 | PAVIMENTAÇÃO COM BRITA 5,0 CM INCLUS COMPACTAÇÃO | M² | 252 | 3.4455 | 868.27
72875 | MOMENTO TRANSPORTE BRITA DMT 5,0 KM | M³xKM | 63 | 1.1 | 69.3
72888 | CARGA, MANOBRAS E DESCARGA DE SOLOS | M³ | 12.6 | 0.78 | 9.83
93206 | ESCRITÓRIO (REFORMA E ADAPTAÇÃO) | M² | 15 | 301.09 | 4516.35
93213 | VESTIÁRIO E SANITÁRIO (REFORMA E ADAPTAÇÃO) | M² | 15 | 301.09 | 4516.35
93211 | COZINHA/REFEITÓRIO (REFORMA E ADAPTAÇÃO) | M² | 17.5 | 301.09 | 5269.08
93209 | ALMOXARIFADO/DEPÓSITO (REFORMA E ADAPTAÇÃO) | M² | 12 | 410.5 | 4926
85253 | CARPINTARIA/ARMAÇÃO (REFORMA E ADAPTAÇÃO) | M² | 21 | 183.32 | 3849.72
COMPOS | MOBILIÁRIO E EQUIPAMENTOS PARA CANTEIRO DE OBRAS | CJ | 1 | 8077.1232 | 8077.12
41598 | ENTRADA PROVISORIA DE ENERGIA AÉREA TRIFASICA (VERIF E AJUSTES) | UNID | 1 | 772.14 | 772.14
73960/001 | INSTALAÇÕES PROVISÓRIAS - ELÉTRICA (VERIF E AJUSTES) | UNID | 1 | 1312.62 | 1312.62
COMPOS | INSTALAÇÕES PROVISÓRIAS - ÁGUA E ESGOTO (LOCAL) | UNID | 1 | 1361.3 | 1361.3
0
|  |  |  | TOTAL SERVIÇOS AUXILIARES | 35548.08
| CUSTO UNITÁRIO TOTAL |  |  |  | 42948.08
| BDI: |  |  |  | 0
| PREÇO UNITÁRIO TOTAL |  |  |  | 42948.08
obs:
COMPOSIÇÃO DE PREÇO UNITÁRIO |  |  |  | Ref.: | 2021-06-01
PROJETO: | PROJETO DE IRRIGAÇÃO BAIXIO DE IRECÊ | REVISÃO DA ETAPA 01A
CÓD | DESCRIÇÃO DO SERVIÇO |  |  | UNID | PREÇO UNIT
COMP 004 | ADMINISTRAÇÃO LOCAL |  |  | unid | 321601.17
A | EQUIPAMENTOS | UNID | COEF | CUSTO HORA | TOTAL
COMPOS | VEÚCULOS LEVES | UNIDxMÊS | 4 | 2282.85 | 9131.4
COMPOS | PICK-UP CABINE SIMPLES (01 Empreiteira + 01 Codevasf) | UNIDxMÊS | 8 | 4180.21 | 33441.68
COMPOS | ONIBUS 44 PASSAGEIROS C/MOTORISTA | UNIDxMÊS | 4 | 10469.74 | 41878.96
|  |  |  | TOTAL EQUIPAMENTOS | 84452.04
B | MÃO DE OBRA | UNID | COEF | CUSTO HORA | TOTAL
90778 | ENGENHEIRO CIVIL DE OBRA PLENO COM ENCARGOS COMPLEMENTARES | MÊS | 4 | 15271.872 | 61087.49
100534 | TECNICO DE EDIFICACOES COM ENCARGOS COMPLEMENTARES | MÊS | 4 | 6176.016 | 24704.06
88255 | AUXILIAR TÉCNICO DE ENGENHARIA COM ENCARGOS COMPLEMENTARES | MÊS | 4 | 4093.32 | 16373.28
100309 | TÉCNICO EM SEGURANÇA DO TRABALHO COM ENCARGOS COMPLEMENTARES | MÊS | 4 | 4093.32 | 16373.28
94296 | TOPOGRAFO COM ENCARGOS COMPLEMENTARES | MÊS | 4 | 2829.288 | 11317.15
88253 | AUXILIAR DE TOPÓGRAFO COM ENCARGOS COMPLEMENTARES | MÊS | 4 | 2125.2 | 8500.8
88321 | TÉCNICO DE LABORATÓRIO COM ENCARGOS COMPLEMENTARES | MÊS | 4 | 3923.304 | 15693.22
101460 | VIGIA DIURNO COM ENCARGOS COMPLEMENTARES | MÊS | 12 | 1988.2632 | 23859.16
|  |  |  | TOTAL MÃO DE OBRA | 177908.44
C | MATERIAIS | UNID | COEF | CUSTO UNIT | TOTAL
PLAN EPI | EQUIPAMENTOS DE PROTEÇÃO COLETIVA | CJ | 1 | 2036.694 | 2036.69
0
0
|  |  |  | TOTAL MATERIAIS | 2036.69
D | SERVIÇOS AUXILIARES | UNID | COEF | CUSTO UNIT | TOTAL
COMPOS | ALIMENTAÇÃO - MÃO DE OBRA DIRETA | UNIDxMES | 1848 | 23 | 42504
COMPOS | ALIMENTAÇÃO - MÃO DE OBRA INDIRETA | UNIDxMES | 588 | 25 | 14700
0
0
0
0
0
0
0
0
0
|  |  |  | TOTAL SERVIÇOS AUXILIARES | 57204
| CUSTO UNITÁRIO TOTAL |  |  |  | 321601.17
| BDI: |  |  |  | 0
| PREÇO UNITÁRIO TOTAL |  |  |  | 321601.17
obs:
COMPOSIÇÃO DE PREÇO UNITÁRIO |  |  |  | Ref.: | OUT/14
PROJETO: | PROJETO DE IRRIGAÇÃO BAIXIO DE IRECÊ | REVISÃO DA ETAPA 01A
CÓD | DESCRIÇÃO DO SERVIÇO |  |  | UNID | PREÇO UNIT
COMP 023 | ASSENTAMENTO DE POSTE DE CONCRETO ALT 12m EXCLUS POSTE |  |  | unid | 564.1
A | EQUIPAMENTOS | UNID | COEF | CUSTO HORA | TOTAL | alt | base a | base b | vol
74030/002 | GUINDAUTO (CP) CARGA MAX 3,25T (A 2M) E 1,62T (A 4M), ALTURA MAX = 6,6M, MONTADO SOBRE CAMINHÃO TOCO (EXCL. O CAMINHÃO E OPERADOR). | H | 1.5 | 32.51 | 48.77 | 1.8 | 0.35 | 0.48 | 0.3024 | vol poste
73355 | ALUGUEL CAMINHAO CARROC FIXA TOCO 7,5T MOTOR DIESEL 132CV (CF) C/MOTORISTA | H | 1.5 | 43.95 | 65.93 |  | 0.65 | 0.78 | 0.9126 | vol escav
[5 empty] | 0 |  |  |  | 0.6102 | vol concr
[5 empty] | 0 |  |  |  | 0.9126 | vol exced
|  |  |  | TOTAL EQUIPAMENTOS | 114.7
B | MÃO DE OBRA | UNID | COEF | CUSTO HORA | TOTAL
88316 | SERVENTE COM ENCARGOS COMPLEMENTARES | H | 9.126 | 7.75 | 70.73
4752 | POCEIRO / ESCAVADOR DE VALAS E TUBULOES COM ENCARGOS COMPLEMENTARES | H | 9.126 | 13.76 | 125.57
0
0
0
|  |  |  | TOTAL MÃO DE OBRA | 196.3
C | MATERIAIS | UNID | COEF | CUSTO UNIT | TOTAL
0
0
0
0
0
0
|  |  |  | TOTAL MATERIAIS | 0
D | SERVIÇOS AUXILIARES | UNID | COEF | CUSTO UNIT | TOTAL
6045 | CONCRETO FCK=15MPA CONTROLE C ,EXCLUINDO O LANCAMENTO, PREPARO COM B ETONEIRA, UTILIZANDO BRITA 1 E 2. (CONFORME NBR 6118, PERMITIDO APENASPARA FUNDAÇÕES) | M3 | 0.6102 | 331.18 | 202.09
74157/003 | LANCAMENTO/APLICACAO MANUAL DE CONCRETO EM ESTRUTURAS | M3 | 0.6102 | 83.6 | 51.01
0
0
0
|  |  |  | TOTAL SERVIÇOS AUXILIARES | 253.1
| CUSTO UNITÁRIO TOTAL |  |  |  | 564.1
| BDI: |  |  |  | 0
| PREÇO UNITÁRIO TOTAL |  |  |  | 564.1
obs:
COMPOSIÇÃO DE PREÇO UNITÁRIO |  |  |  | Ref.: | OUT/14
PROJETO: | PROJETO DE IRRIGAÇÃO BAIXIO DE IRECÊ | REVISÃO DA ETAPA 01A
CÓD | DESCRIÇÃO DO SERVIÇO |  |  | UNID | PREÇO UNIT
COMP 027 | INSTALAÇÃO E MONTAGEM DE REDE MT - TE-10 |  |  | km | 17597.73
A | EQUIPAMENTOS | UNID | COEF | CUSTO HORA | TOTAL | poste s/ trafo | 38 | unid
74030/002 | GUINDAUTO (CP) CARGA MAX 3,25T (A 2M) E 1,62T (A 4M), ALTURA MAX = 6,6M, MONTADO SOBRE CAMINHÃO TOCO (EXCL. O CAMINHÃO E OPERADOR). | H | 56.8182 | 32.51 | 1847.16 | poste c/ trafo | 6 | unid
73355 | ALUGUEL CAMINHAO CARROC FIXA TOCO 7,5T MOTOR DIESEL 132CV (CF) C/MOTORISTA | H | 56.8182 | 43.95 | 2497.16 | ext | 3.52 | km | 6.8
COT | LOCAÇÃO PLATAFORMA ELEVATÓRIA ARTICULADA 12,50 METROS | MÊS | 2.8 | 2500 | 7000
[5 empty] | 0 | h/poste s/ trafo | 4 | h
[6 empty] | h/poste c/ trafo | 8 | h
|  |  |  | TOTAL EQUIPAMENTOS | 11344.32
B | MÃO DE OBRA | UNID | COEF | CUSTO HORA | TOTAL | h tot | 200 | h
88264 | ELETRICISTA COM ENCARGOS COMPLEMENTARES | H | 56.8182 | 12.92 | 734.09 | h unit | 56.8182 | h/km
88247 | AUXILIAR DE ELETRICISTA COM ENCARGOS COMPLEMENTARES | H | 56.8182 | 8.04 | 456.82
90778 | ENGENHEIRO CIVIL DE OBRA PLENO COM ENCARGOS COMPLEMENTARES | H | 56.8182 | 82.64 | 4695.45
4750 | PEDREIRO COM ENCARGOS COMPLEMENTARES | H | 28.4091 | 12.92 | 367.05
0
|  |  |  | TOTAL MÃO DE OBRA | 6253.41
C | MATERIAIS | UNID | COEF | CUSTO UNIT | TOTAL
0
0
0
0
0
0
|  |  |  | TOTAL MATERIAIS | 0
D | SERVIÇOS AUXILIARES | UNID | COEF | CUSTO UNIT | TOTAL
0
0
0
0
0
|  |  |  | TOTAL SERVIÇOS AUXILIARES | 0
| CUSTO UNITÁRIO TOTAL |  |  |  | 17597.73
| BDI: |  |  |  | 0
| PREÇO UNITÁRIO TOTAL |  |  |  | 17597.73
obs:
COMPOSIÇÃO DE PREÇO UNITÁRIO |  |  |  | Ref.: | OUT/14
PROJETO: | PROJETO DE IRRIGAÇÃO BAIXIO DE IRECÊ | REVISÃO DA ETAPA 01A
CÓD | DESCRIÇÃO DO SERVIÇO |  |  | UNID | PREÇO UNIT
COMP 028 | INSTALAÇÃO E MONTAGEM DE REDE MT - TE-12 |  |  | km | 18303.03
A | EQUIPAMENTOS | UNID | COEF | CUSTO HORA | TOTAL | poste s/ trafo | 22 | unid
74030/002 | GUINDAUTO (CP) CARGA MAX 3,25T (A 2M) E 1,62T (A 4M), ALTURA MAX = 6,6M, MONTADO SOBRE CAMINHÃO TOCO (EXCL. O CAMINHÃO E OPERADOR). | H | 59.2593 | 32.51 | 1926.52 | poste c/ trafo | 5 | unid
73355 | ALUGUEL CAMINHAO CARROC FIXA TOCO 7,5T MOTOR DIESEL 132CV (CF) C/MOTORISTA | H | 59.2593 | 43.95 | 2604.44 | ext | 2.16 | km
COT | LOCAÇÃO PLATAFORMA ELEVATÓRIA ARTICULADA 12,50 METROS | MÊS | 2.9 | 2500 | 7250
[5 empty] | 0 | h/poste s/ trafo | 4 | h
[6 empty] | h/poste c/ trafo | 8 | h
|  |  |  | TOTAL EQUIPAMENTOS | 11780.96
B | MÃO DE OBRA | UNID | COEF | CUSTO HORA | TOTAL | h tot | 128 | h
88264 | ELETRICISTA COM ENCARGOS COMPLEMENTARES | H | 59.2593 | 12.92 | 765.63 | h unit | 59.2593 | h/km
88247 | AUXILIAR DE ELETRICISTA COM ENCARGOS COMPLEMENTARES | H | 59.2593 | 8.04 | 476.44
90778 | ENGENHEIRO CIVIL DE OBRA PLENO COM ENCARGOS COMPLEMENTARES | H | 59.2593 | 82.64 | 4897.19
4750 | PEDREIRO COM ENCARGOS COMPLEMENTARES | H | 29.6296 | 12.92 | 382.81
0
|  |  |  | TOTAL MÃO DE OBRA | 6522.07
C | MATERIAIS | UNID | COEF | CUSTO UNIT | TOTAL
0
0
0
0
0
0
|  |  |  | TOTAL MATERIAIS | 0
D | SERVIÇOS AUXILIARES | UNID | COEF | CUSTO UNIT | TOTAL
0
0
0
0
0
|  |  |  | TOTAL SERVIÇOS AUXILIARES | 0
| CUSTO UNITÁRIO TOTAL |  |  |  | 18303.03
| BDI: |  |  |  | 0
| PREÇO UNITÁRIO TOTAL |  |  |  | 18303.03
obs:
COMPOSIÇÃO DE PREÇO UNITÁRIO |  |  |  | Ref.: | OUT/14
PROJETO: | PROJETO DE IRRIGAÇÃO BAIXIO DE IRECÊ | REVISÃO DA ETAPA 01A
CÓD | DESCRIÇÃO DO SERVIÇO |  |  | UNID | PREÇO UNIT
COMP 029 | INSTALAÇÃO E MONTAGEM DE REDE MT - TE-14 |  |  | km | 18574.42
A | EQUIPAMENTOS | UNID | COEF | CUSTO HORA | TOTAL | poste s/ trafo | 11 | unid
74030/002 | GUINDAUTO (CP) CARGA MAX 3,25T (A 2M) E 1,62T (A 4M), ALTURA MAX = 6,6M, MONTADO SOBRE CAMINHÃO TOCO (EXCL. O CAMINHÃO E OPERADOR). | H | 60.7143 | 32.51 | 1973.82 | poste c/ trafo | 3 | unid
73355 | ALUGUEL CAMINHAO CARROC FIXA TOCO 7,5T MOTOR DIESEL 132CV (CF) C/MOTORISTA | H | 60.7143 | 43.95 | 2668.39 | ext | 1.12 | km
COT | LOCAÇÃO PLATAFORMA ELEVATÓRIA ARTICULADA 12,50 METROS | MÊS | 2.9 | 2500 | 7250
[5 empty] | 0 | h/poste s/ trafo | 4 | h
[6 empty] | h/poste c/ trafo | 8 | h
|  |  |  | TOTAL EQUIPAMENTOS | 11892.21
B | MÃO DE OBRA | UNID | COEF | CUSTO HORA | TOTAL | h tot | 68 | h
88264 | ELETRICISTA COM ENCARGOS COMPLEMENTARES | H | 60.7143 | 12.92 | 784.43 | h unit | 60.7143 | h/km
88247 | AUXILIAR DE ELETRICISTA COM ENCARGOS COMPLEMENTARES | H | 60.7143 | 8.04 | 488.14
90778 | ENGENHEIRO CIVIL DE OBRA PLENO COM ENCARGOS COMPLEMENTARES | H | 60.7143 | 82.64 | 5017.43
4750 | PEDREIRO COM ENCARGOS COMPLEMENTARES | H | 30.3571 | 12.92 | 392.21
0
|  |  |  | TOTAL MÃO DE OBRA | 6682.21
C | MATERIAIS | UNID | COEF | CUSTO UNIT | TOTAL
0
0
0
0
0
0
|  |  |  | TOTAL MATERIAIS | 0
D | SERVIÇOS AUXILIARES | UNID | COEF | CUSTO UNIT | TOTAL
0
0
0
0
0
|  |  |  | TOTAL SERVIÇOS AUXILIARES | 0
| CUSTO UNITÁRIO TOTAL |  |  |  | 18574.42
| BDI: |  |  |  | 0
| PREÇO UNITÁRIO TOTAL |  |  |  | 18574.42
obs:

## Encargos Sociais
Ministério do Desenvolvimento Regional - MDR
Companhia de Desenvolvimento dos Vales do São Francisco e do Parnaíba
2ª Superintendência Regional da CODEVASF
DETALHAMENTO DOS ENCARGOS SOCIAIS
DISCRIMINAÇÃO
%
A | ENCARGOS SOCIAIS BÁSICOS
A1 | INSS | 0%
A2 | SESI | 1.5%
A3 | SENAI | 1%
A4 | INCRA | 0.2%
A5 | SEBRAE | 0.6%
A6 | Salário-Educação | 2.5%
A7 | Seguro Contra Acidentes de Trabalho | 3%
A8 | FGTS | 8%
A9 | SECONCI | 0%
SUBTOTAL DE "A" |  | 16.8%
B | ENCARGOS SOCIAIS QUE RECEBEM INCIDÊNCIA DE "A"
B1 | Repouso Semanal Remunerado | 0%
B2 | Feriados | 0%
B3 | Auxílio - Enfermidade | 0.67%
B4 | 13º Salário | 8.33%
B5 | Licença Paternidade | 0.06%
B6 | Faltas Justificadas | 0.56%
B7 | Dias de Chuvas | 0%
B8 | Auxílio Acidente de Trabalho | 0.08%
B9 | Férias Gozadas | 7.04%
B10 | Salário Maternidade | 0.03%
SUBTOTAL DE "B" |  | 16.77%
C | ENCARGOS SOCIAIS QUE NÃO RECEBEM INCIDÊNCIA DE "A"
C1 | Aviso Prévio Indenizado | 4.13%
C2 | Aviso Prévio Trabalhado | 0.1%
C3 | Férias Indenizadas | 3.25%
C4 | Depósito Rescisão Sem Justa Causa | 2.85%
C5 | Indenização Adicional | 0.35%
SUBTOTAL DE "C" |  | 10.68%
D | REINCIDÊNCIAS
D1 | Reincidência de Grupo A sobre Grupo B | 2.82%
D2 | Reincidência de Grupo A sobre Aviso Prévio Trabalhado e Reincidência do FGTS sobre Aviso Prévio Indenizado | 0.35%
SUBTOTAL DE "D" |  | 3.17%
TOTAIS DE ENCARGOS SOCIAIS |  | 47.42%

## BDI - Material
MEMÓRIA DE CALCULO DO BDI DE EQUIPAMENTOS/MATERIAIS
BDI APLICADO NA OBRA |  |  | FAIXAS DE ADMISSIBILIDADE DE ACORDO COM O ACORDÃO N. 2622/2013 E MANUAL DO TCU
ITEM | DISCRIMINAÇÃO | PERC. (%)
|  |  | MÍNIMO | MÉDIO | MÁXIMO
1.00 | Despesas Indiretas
A1 | Seguro e Garantia | 0.48% | 0.3% | 0.48% | 0.82%
A2 | Riscos e Imprevistos | 0.85% | 0.56% | 0.85% | 0.89%
A3 | Despesas Financeiras | 0.85% | 0.85% | 0.85% | 1.11%
A4 | Administração Central | 3.45% | 1.5% | 3.45% | 4.49%
Total do Grupo A = |  | 5.63%
2.00 | Benefício
B1 | LUCRO | 5.11% | 3.5% | 5.11% | 6.22%
Total do Grupo B = |  | 5.11%
3.00 | Impostos
C1 | PIS / PASEP | 0.65%
C2 | COFINS | 3%
Total do Grupo C = |  | 3.65% | VALORES DO BDI DIFERENCIADO PARA CONSTRUÇÃO DE EDIFÍCIOS DE ACORDO COM O ACORDÃO N. 2622/2013 DO TCU
Fórmula Para Cálculo do B.D.I
BDI =(((1+A4+A1+A2)*(1+A3)*(1+B))/(1-C))-1
|  |  | 1º QUARTIL | MÉDIO | 3º QUARTIL
Bonificação Sobre Despesas indiretas (B.D.I) = |  | 15.28% | 11.1% | 14.02% | 16.8%

## BDI-Serviços
MEMÓRIA DE CALCULO DO BDI DOS SERVIÇOS
BDI APLICADO NOS SERVIÇO |  |  | FAIXAS DE ADMISSIBILIDADE DE ACORDO COM O ACORDÃO N. 2622/2013 DO TCU
ITEM | DISCRIMINAÇÃO | PERC. (%)
|  |  | MÍNIMO | MÉDIO | MÁXIMO
1.00 | Despesas Indiretas
A1 | Seguro e Garantia | 0.49% | 0.28% | 0.49% | 0.75%
A2 | Riscos e Imprevistos | 1.39% | 1% | 1.39% | 1.74%
A3 | Despesas Financeiras | 0.99% | 0.94% | 0.99% | 1.17%
A4 | Administração Central | 4.93% | 3.43% | 4.93% | 6.71%
Total do Grupo A = |  | 7.8%
2.00 | Benefício
B-1 | LUCRO | 8.04% | 6.74% | 8.04% | 9.4%
Total do Grupo B = |  | 8.04%
3.00 | Impostos |  | CÁLCULO DO ISS
C-1 | PIS / PASEP | 0.65% | ALÍQUOTA MUNICIPAL (%) | % DE MÃO DE OBRA | ALÍQUOTA FINAL (%)
C-2 | COFINS | 3%
C-3 | ISS | 3%
|  |  | 5% | 60% | 3%
C-4 |  | 4.5%
Total do Grupo C = |  | 11.15% | VALORES DO BDI PARA CONSTRUÇÃO DE EDIFÍCIOS DE ACORDO COM O ACORDÃO N. 2622/2013 DO TCU
180
| Fórmula Para Cálculo do B.D.I |  |  |  |  | 90
270
BDI =(((1+A4+A1+A2)*(1+A3)*(1+B1))/(1-C))-1
|  |  | 1º QUARTIL | MÉDIO | 3º QUARTIL
Bonificação Sobre Despesas indiretas (B.D.I) = |  | 31.16% | 20.76% | 24.18% | 26.44%

## CURVA ABC
Ministério do Desenvolvimento Regional - MDR
Companhia de Desenhvolvimento dos Vales do São Francisco de do Parnaíba
2ª Superintendência Regional da CODEVASF
Objeto: | Serviços de recuperação de bombas hidráulicas das estações de bombeamento dos Perímetros de Irrigação Nupeba e Barreiras Norte, sob a gestão da 2ª SR da CODEVASF, no Estado da Bahia.
PLANILHA ABC DOS SERVIÇOS
ITEM | DESCRIÇÃO DOS SERVIÇOS | VALOR TOTAL (R$) | % | % ACUMULADO | CLASSIFICAÇÃO | CLASSIFICAÇÃO | %
2.2. | MATERIAL BOMBA F5801850T2 - OP 550636 | 1118208.54 | 46.62% | 46.62% | A | A | 50% | 50%
3.2. | MATERIAL BOMBA F355-310HTA - OP 550665 | 648554.04 | 27.04% | 73.66% | B | B | 80% | 30%
2.1. | SERVIÇOS BOMBA F5801850T2 - OP 550636 | 362764.57 | 15.12% | 88.78% | C | C | 100% | 20%
3.1. | SERVIÇOS BOMBA F355-310HTA - OP 550665 | 219269.98 | 9.142% | 97.93% | C
4. | MONTAGEM DAS BOMBAS EM CAMPO | 37367.4 | 1.558% | 99.48% | C
1.1. | MOBILIZAÇÃO E DESMOBILIZAÇÃO | 9957.12 | 0.4151% | 99.9% | C
1.2. | INSTALAÇÃO DE PLACA DOS SERVIÇOS | 2438.64 | 0.1017% | 100% | C
TOTAL GERAL = |  | 2398560.29

## EVENTOGRAMA
Ministério do Desenvolvimento Regional - MDR
Companhia de Desenvolvimento dos Vales do São Francisco e do Parnaíba
2ª Superintendência Regional da CODEVASF
Objeto: | Serviços de recuperação de bombas hidráulicas das estações de bombeamento dos Perímetros de Irrigação Nupeba e Barreiras Norte, sob a gestão da 2ª SR da CODEVASF, no Estado da Bahia.
EVENTOGRAMA - CRITÉRIOS DE EVENTOS DAS MEDIÇÕES POR ETAPA
ITEM | DESCRIÇÃO DOS SERVIÇOS | Referência |  | Und | Quantidade | V.Total (R$) | % Medição em Relação ao Valor Total do Orçamento | Mês Provável da Medição
1. | SERVIÇOS PRELIMINARES
1.1. | MOBILIZAÇÃO E DESMOBILIZAÇÃO | COMP | COMP 001 | unid | 1 | 9957.12 | 0.4151% | 6
1.2. | INSTALAÇÃO DE PLACA DOS SERVIÇOS | COMP | COMP 002 | unid | 1 | 2438.64 | 0.1017% | 1
TOTAL =
2. | SERVIÇOS DE RECUPERAÇÃO DA BOMBA F5801850T2 - OP 550636 - EB BARREIRAS NORTE
2.1. | SERVIÇOS BOMBA F5801850T2 - OP 550636 |  |  | CONJ. | 1 | 362764.57 | 15.12% | 1 a 5
2.2. | MATERIAL BOMBA F5801850T2 - OP 550636 |  |  | CONJ. | 1 | 1118208.54 | 46.62% | 1 a 5
3. | SERVIÇOS DE RECUPERAÇÃO DA BOMBA F355-310HTA - OP 550665 - EB NUPEBA
3.1. | SERVIÇOS BOMBA F355-310HTA - OP 550665 |  |  | CONJ. | 1 | 219269.98 | 9.142% | 1 a 5
3.2. | MATERIAL BOMBA F355-310HTA - OP 550665 |  |  | CONJ. | 1 | 648554.04 | 27.04% | 1 a 5
4. | MONTAGEM DAS BOMBAS EM CAMPO |  |  | CONJ. | 2 | 37367.4 | 1.558% | 1 a 5
TOTAL GERAL = | [5 empty] | 2398560.29 | 100%

## CRONOGRAMA
Serviços de recuperação de bombas hidráulicas das estações de bombeamento dos Perímetros de Irrigação Nupeba e Barreiras Norte, sob a gestão da 2ª SR da CODEVASF, no Estado da Bahia.
Valor Total da Obra |  | 2398560.29
CRONOGRAMA FÍSICO-FINANCEIRO DA EXECUÇÃO DOS SERVIÇOS
ITEM | DESCRIÇÃO | % R$ | PERC. DO TOTAL | 1 MÊS | 2 MÊS | 3 MÊS | 4 MÊS | 5 MÊS | 6 MÊS
1 | MOBILIZAÇÃO E DESMOBILIZAÇÃO | 0.4151% | 9957.12 | [6 empty] | 9957.12
2 | INSTALAÇÃO DE PLACA DOS SERVIÇOS | 0.1017% | 2438.64 | [6 empty] | 2438.64
3 | SERVIÇOS BOMBA F5801850T2 - OP 550636 | 15.12% | 362764.57 | [6 empty] | 72552.914
4 | MATERIAL BOMBA F5801850T2 - OP 550636 | 46.62% | 1118208.54 | [6 empty] | 223641.708
5 | SERVIÇOS BOMBA F355-310HTA - OP 550665 | 9.142% | 219269.98 | [6 empty] | 43853.996
6 | MATERIAL BOMBA F355-310HTA - OP 550665 | 27.04% | 648554.04 | [6 empty] | 129710.808
7 | MONTAGEM DAS BOMBAS EM CAMPO | 1.558% | 37367.4 | [6 empty] | 37367.4
| Medição Mensal (R$) | - | 2398560.29 | 472198.066 | 469759.426 | 469759.426 | 469759.426 | 469759.426 | 47324.52 | 2398560.29
| Percentual do Valor Total da Obra | 100% | - | 19.69% | 19.59% | 19.59% | 19.59% | 19.59% | 1.973%
| Valor das Medições conforme etapas previstas no Eventograma | 1 | 472198.066
|  | 2 | 469759.426
|  | 3 | 469759.426
|  | 4 | 469759.426
|  | 5 | 469759.426
|  | 6 | 47324.52
|  | Total | 2398560.29

## Plan1 (hidden)
NÓ | MATERIAL | UNIDADE | QTDE
NÓ-01 | Tê reto PRFV, bolsaxbolsaxflange, DN 700X200 mm | UN. | 2 | Material previsto na aquisição da AD/GIM
NÓ-01 | Toco liso, PRFV, L=0,5 m, DN 700 mm | M. | 1 | Comprar
NÓ-01 | Extremidade PRFV, flangexbolsa, DN 200 mm | UN. | 2 | Comprar
NÓ-01 | Redução PRFV, pontaxbolsa, DN 200x150 mm | UN. | 2 | Existente
NÓ-02 | Redução PRFV, pontaxbolsa, DN 700x600 mm | UN. | 1 | Comprar
NÓ-02 | Toco liso, PRFV, L=0,5 m, DN 600 mm | M. | 1 | Existente
NÓ-02 | Tê reto PRFV, bolsaxbolsa, DN 600x600 mm | UN. | 1 | Comprar
NÓ-02 | C45º PRFV, bolsaxbolsa, DN600 mm | UN. | 1 | Existente
NÓ-02 | Tê reto PRFV, bolsaxbolsa, DN600x200 mm | UN. | 1 | Existente
NÓ-02 | Redução PRFV, pontaxbolsa, DN600x500 mm | UN. | 1 | Existente
NÓ-02 | Redução PRFV, pontaxbolsa, DN200x150 mm | UN. | 1 | Existente
NÓ-03 | Redução PRFV, pontaxbolsa, DN600x500 mm | UN. | 1 | Existente
NÓ-03 | Toco liso PRFV, L=0,5 m, DN500 mm | M. | 1 | Existente
NÓ-03 | Tê reto PRFV, bolsaxbolsa, DN500x500 mm | UN. | 1 | Comprar
NÓ-03 | Redução PRFV, pontaxbolsa, DN500x400 mm | UN. | 1 | Comprar
NÓ-03 | Toco liso PRFV, L=0,5 m, DN400 mm | M. | 1.5 | Existente
NÓ-03 | C11º PRFV, bolsaxbolsa, DN400 mm | UN. | 1 | Comprar
NÓ-03 | Tê reto PREFV, bolsaxbolsa, DN400x200 mm | UN. | 1 | Existente
NÓ-03 | Redução PRFV, pontaxbolsa, DN200x150 mm | UN. | 1 | Existente
NÓ-03 | Luva de correr PRFV, bolsaxbolsa, DN600 mm | UN. | 1 | Existente
NÓ-06 | Luva de correr PRFV,DN400 mm | UN. | 1 | AD/GIM
NÓ-06 | Cruzeta PRFV, bolsaxpontaxpontaxponta, DN400x150 mm | UN. | 1 | AD/GIM
NÓ-06 | Tubo PVC, L=6,0 m, DN150 mm | M. | 6 | AD/GIM
NÓ-06 | Tubo PVC, L=2,0 m, DN150 mm | M. | 2 | AD/GIM
NÓ-06 | Tubo PRFV, DN400 mm, L=1,0 m | M. | 1 | AD/GIM
NÓ-06 | Tubo PRFV, DN400 mm, L=3,0 m | M. | 3 | AD/GIM
NÓ-06 | Redução PRFV, pontaxbolsa, DN500x400 mm | UN. | 1 | Comprar
NÓ-06 | Tê PRFV, bolsaxpontaxponta, DN500x300 mm | UN. | 1 | AD/GIM
NÓ-06 | Toco PRFV, pontaxponta, L=0,5 m, DN 500 mm | M. | 0.5 | AD/GIM
NÓ-06 | Luva de correr PRFV, DN500 mm | UN. | 1 | AD/GIM
NÓ-06 | Redução PRFV, pontaxbolsa, DN300x250 mm | UN. | 1 | AD/GIM
NÓ-08 | Redução PRFV, pontaxbolsa, DN400x300 mm | UN. | 1 | AD/GIM
NÓ-08 | Tubo PVC, L=1,0 m, DN300 mm | UN. | 1 | AD/GIM
NÓ-08 | Cruzeta PRFV, bolsaxpontaxpontaxponta, DN300x150 mm | UN. | 1 | AD/GIM
NÓ-08 | Tubo PVC, L=6,0 m, DN150 mm | M. | 6 | AD/GIM
NÓ-08 | Tubo PVC, L=2,0 m, DN150 mm | M. | 2 | AD/GIM
NÓ-09 | Tê reto PRFV, bolsaxpontaxbolsa, DN300x300 mm | UN. | 1 | AD/GIM
NÓ-09 | Luva de correr PRFV, DN300 mm | UN. | 1 | AD/GIM
NÓ-09 | Redução FF, pontaxbolsa GS, DN300x250 mm | UN. | 1 | Comprar | 401.5 | 03265/ORSE
NÓ-09 | Redução FF, pontaxbolsa GS, DN300x150 mm | UN. | 1 | Existente
NÓ-09 | Tubo PVC, L=2,0 m, DN150 mm | M. | 2 | AD/GIM
NÓ-15 | Luva de Correr, PRFV, DN400 mm | UN. | 1 | AD/GIM
NÓ-15 | Tubo PRFV, DN400 mm, L=1,00 m | M. | 1 | AD/GIM
NÓ-15 | Tubo PRFV, DN400 mm, L=3,00 m | M. | 3 | AD/GIM
NÓ-15 | Cruzeta PRFV, pontaxbolsaxpontaxponta, DN400x150 mm | UN. | 1 | AD/GIM
NÓ-15 | Redução PRFV, pontaxbolsa, DN400x300 mm | UN. | 1 | AD/GIM
NÓ-15 | Tubo PVC, DN150 mm, L=2,00 mm | M. | 2 | AD/GIM
NÓ-15 | Tubo PVC, DN150 mm, L=6,00 mm | M. | 6 | AD/GIM
NÓ-16 | Luva de Correr, PRFV, DN200 mm | UN. | 1 | AD/GIM
NÓ-16 | Toco pontaxponta, PVC, DN200, L=0,5 m | UN. | 1 | AD/GIM
NÓ-16 | Tê PRFV, bolsaxpontaxbolsa, DN300x200 mm, L=3,00 m | UN. | 1 | AD/GIM
NÓ-16 | Redução FF, pontaxbolsa, DN300x250 mm | UN. | 1 | AD/GIM
NÓ-16 | Tubo PVC, DN250 mm, L=3,0 m | M. | 3 | AD/GIM
NÓ-16 | Tê PRFV, bolsaxpontaxbolsa, DN250x250 mm | UN. | 1 | AD/GIM
NÓ-16 | Toco pontaxponta, PVC, DN250, L=0,5 m | M. | 0.5 | AD/GIM
NÓ-16 | Redução FF, pontaxbolsa, DN250x150 mm | UN. | 2 | Comprar | 308.85 | 03264/ORSE
NÓ-16 | Tubo PVC, DN150 mm, L=2,0 m | M. | 2 | AD/GIM
NÓ-16 | Tubo PVC, DN300 mm, L=1,0 m | UN. | 1 | AD/GIM
NÓ-17 | Luva de Correr, PRFV, DN200 mm | UN. | 1 | AD/GIM
NÓ-17 | Tubo PVC, DN200 mm, L=1,0 m | UN. | 2 | AD/GIM
NÓ-17 | Tê PRFV, bolsaxpontaxbolsa, DN200x150 mm | UN. | 1 | Comprar
NÓ-17 | Tubo PVC, DN150 mm, L=2,0 m | M. | 2 | AD/GIM
NÓ-18 | Toco pontaxponta, PVC, DN200, L=0,5 m | UN. | 1 | AD/GIM
NÓ-18 | C90º PRFV, PONTAXBOLSA, DN200 mm | UN. | 1 | AD/GIM
NÓ-18 | Luva de Correr, PRFV, DN200 mm | UN. | 1 | AD/GIM
NÓ-18 | Redução FF, pontaxbolsa, DN200x150 mm | UN. | 1 | AD/GIM
NÓ-18 | Toco pontaxponta, PVC, DN150, L=0,5 m | UN. | 1 | AD/GIM
NÓ-18 | Tubo PVC, DN150 mm, L=2,0 m | M. | 2 | AD/GIM
NÓ-19 | Toco pontaxponta, PVC, DN250, L=0,5 m | M. | 0.5 | AD/GIM
NÓ-19 | Tê PRFV, bolsaxpontaxbolsa, DN250x250 mm | UN. | 1 | AD/GIM
NÓ-19 | Redução FF, pontaxbolsa, DN250x150 mm | UN. | 1 | Comprar | 308.85 | 03264/ORSE
NÓ-19 | Tubo PVC, DN150 mm, L=2,0 m | M. | 2 | AD/GIM
NÓ-20 | Tê PRFV, bolsaxpontaxbolsa, DN250x250 mm | UN. | 1 | AD/GIM
NÓ-20 | Toco pontaxponta, PVC, DN250, L=0,5 m | M. | 0.5 | AD/GIM
NÓ-20 | Redução FF, pontaxbolsa, DN250x150 mm | UN. | 2 | Comprar | 308.85 | 03264/ORSE
NÓ-24 | Tê PRFV, DN400x200 mm | UN. | 1 | Existente
NÓ-24 | Redução PRFV, DN200x150 mm | UN. | 1 | Existente
NÓ-24 | Toco pontaxponta, PVC, DN400, L=0,5 m | M. | 0.5 | Existente
NÓ-25 | C45º PRFV, bolsaxbolsa,DN400 mm | UN. | 1 | Comprar
NÓ-25 | Toco pontaxponta, PVC, DN400, L=0,5 m | M. | 1
NÓ-25 | Tê PRFV, bolsaxbolsa, DN400x200 mm | UN. | 1 | Existente
NÓ-25 | Redução PRFV, pontaxbosa, DN200x150 mm | UN. | 1 | Existente
NÓ-26 | Cruzeta PRFV, bolsaxpontaxpontaxponta, DN400x150 mm | UN. | 1 | AD/GIM
NÓ-26 | Toco pontaxbolsa, PVC, DN400, L=6,0 m | M. | 6
NÓ-26 | Toco pontaxbolsa, PVC, DN400, L=2,0 m | M. | 2
NÓ-27 | Tê PRFV, bolsaxpontaxbolsa,DN400x400 mm | UN. | 1 | AD/GIM
NÓ-27 | Toco pontaxponta, PRFV, DN400, L=0,5 m | M. | 0.5 | AD/GIM
NÓ-27 | Redução FF, bolsaxbolsa, DN400x250 mm | UN. | 1 | Comprar
NÓ-27 | Tubo PRFV, DN400 mm, L=3,0 m | M. | 3 | AD/GIM
NÓ-27 | Tubo PRFV, DN400 mm, L=1,0 m | M. | 1 | AD/GIM
NÓ-27 | Redução PRFV, pontaxbolsa, DN400x200 mm | UN. | 1 | AD/GIM
NÓ-27 | Cruzeta PRFV, pontaxbolsaxpontaxponta, DN200x150 mm | UN. | 1 | AD/GIM
NÓ-27 | Luva de correr PRFV, DN200 mm | UN. | 1 | AD/GIM
NÓ-27 | Tubo PVC, DN150 mm, L=6,0 m | M. | 6 | AD/GIM
NÓ-27 | Tubo PVC, DN150 mm, L=2,0 m | M. | 2 | AD/GIM
NÓ-28 | Tê PRFV, bolsaxpontaxbolsa, DN250x250 mm | UN. | 1 | AD/GIM
NÓ-28 | Redução FF, pontaxbolsa, DN250x150 mm | UN. | 2 | Comprar | 308.85 | 03264/ORSE
NÓ-28 | Luva de correr PRFV, DN150 mm | UN. | 1 | AD/GIM
NÓ-28 | Toco pontaxponta, PVC, DN150 mm, L=0,5 m | UN. | 1 | AD/GIM
NÓ-28 | Tubo PVC, DN150 mm, L=2,0 m | M. | 2 | AD/GIM
NÓ-30 | Luva de correr PRFV, bolsaxbolsa, DN200 mm | UN. | 1 | Existente
NÓ-30 | Redução PRFV, pontaxbolsa, DN200x150 mm | UN. | 1 | Existente
NÓ-31 | C90º PRFV, PONTAXBOLSA, DN150 mm | UN. | 1 | AD/GIM
NÓ-31 | Tubo PVC, DN150 mm, L=2,0 m | M. | 2 | AD/GIM
R1/R2 | Extremidade flangexbolsa, FF, DN500 mm | UN. | 2 | Comprar
R1/R2 | C45º com flanges, FF, DN500 mm | UN. | 4 | Comprar
R1/R2 | Tubo com flanges, FF, DN500 mm, L=1,5 m | M. | 3 | Comprar | 809.05 | 05866/ORSE
R1/R2 | Registro gaveta chato, FF, com flanges e cabeçote, DN500 mm | UN. | 1 | Existente
R1/R2 | Tê com flanges, FF, DN500x100 mm | UN. | 1 | Comprar
R1/R2 | Registro gaveta chato, FF, com flanges e cabeçote, DN100 mm | UN. | 2 | Existente
R1/R2 | Ventosa tríplice, FF, DN100 mm | UN. | 2 | Existente
R1/R2 | Extremidade flangexbolsa, FF, DN600 mm | UN. | 2 | Existente
R1/R2 | C45º com flanges, FF, DN600 mm | UN. | 4 | Existente
R1/R2 | Tubo com flanges, FF, DN600 mm, L=1,5 m | M. | 3 | Comprar 01 | 1050.02 | 05867/ORSE
R1/R2 | Registro gaveta chato, FF, com flanges e cabeçote, DN600 mm | UN. | 1 | Existente
R1/R2 | Tê com flanges, FF, DN600x100 mm | UN. | 1 | Existente