## PLANILHA ORÇAMENTÁRIA ANALÍTICA
ESTADO DE ALAGOAS
MUNICÍPIO DE COITÉ DO NÓIA
Praça Antônio Pedro de Albuquerque, nº 20, Centro - CEP: 57.325-000 - Fone: (82) 3526-1266
CNPJ: 12.198.719/0001-68
Base: Orse / Ref: 06/2021 / Estado: Sergipe |  |  | Valores: Não Desonerado
Base: Sinapi / Ref: 07/2021 / Estado: Alagoas |  |  | BDI: 20.97%
Base: Base Própria / Ref: Ref. Padrão / Estado: Alagoas |  |  | 14,02% (fonecimento de materiais e equipamentos)
Obra: PRAÇA PREFEITO ERNESTO HIGINO DA SILVA
Planilha Orçamentaria Analítica
Tipo | Código | Descrição |  | Un. | Qtd. | Preço Unit | Total
Composição Principal
Composição Própria Principal | 0000000020 | Administração Local |  | UN | 1 | 19485.68 | 19485.68
Composição Sinapi | 93572 | ENCARREGADO GERAL DE OBRAS COM ENCARGOS COMPLEMENTARES |  | MES | 2.4 | 3706.87 | 8896.49
Composição Sinapi | 100319 | ENGENHEIRO CIVIL JUNIOR COM ENCARGOS COMPLEMENTARES |  | MES | 0.4 | 16472.85 | 6589.14
Composição Própria | 4 | FORNECIMENTO DE VEÍCULO LEVE 1.0 OU SUPERIOR, COM AR-CONDICIONADO, INCLUINDO DESPESAS COM COMBUSTÍVEL, ÓLEOS, CONSERVAÇÃO E MANUTENÇÃO. |  | MES | 0.8 | 2642.81 | 2114.25
Insumo Sinapi | 14250 | ENERGIA ELETRICA COMERCIAL, BAIXA TENSAO, RELATIVA AO CONSUMO DE ATE 100 KWH, INCLUINDO ICMS, PIS/PASEP E COFINS |  | KW/H | 600 | 1.02 | 612
Insumo Sinapi | 14583 | TARIFA "A" ENTRE 0 E 20M3 FORNECIMENTO D'AGUA |  | M3 | 66 | 19.3 | 1273.8
Composições Auxiliares
Composição Própria Auxiliar | 93572 | ENCARREGADO GERAL DE OBRAS COM ENCARGOS COMPLEMENTARES |  | MES | 2.4 | 3706.87 | 8896.488
Insumo Sinapi | 40818 | ENCARREGADO GERAL DE OBRAS (MENSALISTA) |  | MES | 1 | 3360.85 | 3360.85
Insumo Sinapi | 40863 | EXAMES - MENSALISTA (COLETADO CAIXA) |  | MES | 1 | 103.7 | 103.7
Insumo Sinapi | 40864 | SEGURO - MENSALISTA (COLETADO CAIXA) |  | MES | 1 | 11.13 | 11.13
Insumo Sinapi | 43475 | FERRAMENTAS - FAMILIA ENCARREGADO GERAL - MENSALISTA (ENCARGOS COMPLEMENTARES - COLETADO CAIXA) |  | MES | 1 | 14.97 | 14.97
Insumo Sinapi | 43499 | EPI - FAMILIA ENCARREGADO GERAL - MENSALISTA (ENCARGOS COMPLEMENTARES - COLETADO CAIXA) |  | MES | 1 | 177.24 | 177.24
Composição Sinapi | 95422 | CURSO DE CAPACITAÇÃO PARA ENCARREGADO GERAL DE OBRAS (ENCARGOS COMPLEMENTARES) - MENSALISTA |  | MES | 1 | 38.97 | 38.97
Composição Sinapi Auxiliar | 95422 | CURSO DE CAPACITAÇÃO PARA ENCARREGADO GERAL DE OBRAS (ENCARGOS COMPLEMENTARES) - MENSALISTA |  | MES | 1 | 38.97 | 38.97
Insumo Sinapi | 40818 | ENCARREGADO GERAL DE OBRAS (MENSALISTA) |  | MES | 0.0116 | 3360.3448 | 38.98
Composição Própria Auxiliar | 100319 | ENGENHEIRO CIVIL JUNIOR COM ENCARGOS COMPLEMENTARES |  | MES | 0.4 | 16472.85 | 6589.14
Insumo Sinapi | 40863 | EXAMES - MENSALISTA (COLETADO CAIXA) |  | MES | 1 | 103.7 | 103.7
Insumo Sinapi | 40864 | SEGURO - MENSALISTA (COLETADO CAIXA) |  | MES | 1 | 11.13 | 11.13
Insumo Sinapi | 40936 | ENGENHEIRO CIVIL JUNIOR (MENSALISTA) |  | MES | 1 | 16151.45 | 16151.45
Insumo Sinapi | 43474 | FERRAMENTAS - FAMILIA ENGENHEIRO CIVIL - MENSALISTA (ENCARGOS COMPLEMENTARES - COLETADO CAIXA) |  | MES | 1 | 1.6 | 1.6
Insumo Sinapi | 43498 | EPI - FAMILIA ENGENHEIRO CIVIL - MENSALISTA (ENCARGOS COMPLEMENTARES - COLETADO CAIXA) |  | MES | 1 | 103.22 | 103.22
Composição Sinapi | 100313 | CURSO DE CAPACITAÇÃO PARA ENGENHEIRO CIVIL JUNIOR (ENCARGOS COMPLEMENTARES) - MENSALISTA |  | MES | 1 | 101.75 | 101.75
Composição Sinapi Auxiliar | 100313 | CURSO DE CAPACITAÇÃO PARA ENGENHEIRO CIVIL JUNIOR (ENCARGOS COMPLEMENTARES) - MENSALISTA |  | MES | 1 | 101.75 | 101.75
Insumo Sinapi | 40936 | ENGENHEIRO CIVIL JUNIOR (MENSALISTA) |  | MES | 0.0063 | 16150.7937 | 101.75
Composição Própria Auxiliar | 4 | FORNECIMENTO DE VEÍCULO LEVE 1.0 OU SUPERIOR, COM AR-CONDICIONADO, INCLUINDO DESPESAS COM COMBUSTÍVEL, ÓLEOS, CONSERVAÇÃO E MANUTENÇÃO. |  | MES | 0.8 | 2642.81 | 2114.248
Insumo Próprio | 0000000001 | VEÍCULO LEVE, 1.0 OU SUPERIOR, COM AR CONDICIONADO, INCLUÍDO DESPESAS COM COMBUSTÍVEL, ÓLEOS, CONSERVAÇÃO E MANUTENÇÃO. |  | UN | 1 | 2642.81 | 2642.81
Composição Principal
Composição Orse Principal | 51 | Placa de obra em chapa aço galvanizado, instalada |  | M2 | 8 | 352.82 | 2822.56
Insumo Orse | 1569 | Madeira mista serrada (barrote) 6 x 6cm - 0,0036 m3/m (angelim, louro) |  | M | 4 | 10.39 | 41.56
Insumo Orse | 1776 | Placa de obra em chapa galvanizada 26 |  | M2 | 1 | 258.27 | 258.27
Insumo Orse | 6995 | Madeira mista serrada (sarrafo) 2,2 x 5,5cm - 0,00121 m³/m |  | M | 1 | 3.99 | 3.99
Insumo Sinapi | 1213 | CARPINTEIRO DE FORMAS |  | H | 1 | 6.63 | 6.63
Insumo Sinapi | 6111 | SERVENTE DE OBRAS |  | H | 2 | 5 | 10
Insumo Sinapi | 5075 | PREGO DE ACO POLIDO COM CABECA 18 X 30 (2 3/4 X 10) |  | KG | 0.15 | 22.13 | 3.3195
Composição Orse | 10549 | Encargos Complementares - Servente |  | H | 2 | 3.54 | 7.08
Composição Orse | 10551 | Encargos Complementares - Carpinteiro |  | H | 1 | 3.46 | 3.46
Composições Auxiliares
Composição Orse Auxiliar | 10549 | Encargos Complementares - Servente |  | H | 2 | 3.54 | 7.08
Insumo Orse | 158 | Almoço (Participação do empregador) |  | UN | 0.1018 | 10 | 1.01
Insumo Orse | 941 | Fardamento |  | UN | 0.0015 | 78.86 | 0.11
Insumo Orse | 1651 | Óculos branco proteção |  | PR | 0.0008 | 5.9 | 0
Insumo Orse | 2378 | Vale transporte |  | UN | 0.0941 | 4 | 0.37
Insumo Orse | 4728 | Talhadeira chata 10" |  | UN | 0.0003 | 13.85 | 0
Insumo Orse | 4729 | Marreta 1 kg com cabo |  | UN | 0.0001 | 27.5 | 0
Insumo Orse | 10362 | Seguro de vida e acidente em grupo |  | UN | 0.0045 | 12.54 | 0.05
Insumo Orse | 10492 | Cesta Básica |  | UN | 0.0045 | 140 | 0.63
Insumo Orse | 10517 | Exames admissionais/demissionais (checkup) |  | CJ | 0.0004 | 300 | 0.12
Insumo Orse | 10596 | Protetor auricular |  | UN | 0.0045 | 4.9 | 0.02
Insumo Orse | 10599 | Protetor solar fps 30 com 120ml |  | UN | 0.0018 | 35.9 | 0.06
Insumo Orse | 10761 | Refeição - café da manhã ( café com leite e dois pães com manteiga) |  | UN | 0.1018 | 4.5 | 0.45
Insumo Orse | 10788 | Pá quadrada |  | UN | 0.0002 | 17.29 | 0
Insumo Sinapi | 2711 | CARRINHO DE MAO DE ACO CAPACIDADE 50 A 60 L, PNEU COM CAMARA |  | UN | 0.0002 | 177 | 0.03
Insumo Sinapi | 12892 | LUVA RASPA DE COURO, CANO CURTO (PUNHO *7* CM) |  | PAR | 0.0023 | 8.91 | 0.02
Insumo Sinapi | 12893 | BOTA DE SEGURANCA COM BIQUEIRA DE ACO E COLARINHO ACOLCHOADO |  | PAR | 0.0008 | 47.52 | 0.03
Insumo Sinapi | 12894 | CAPA PARA CHUVA EM PVC COM FORRO DE POLIESTER, COM CAPUZ (AMARELA OU AZUL) |  | UN | 0.0002 | 12.87 | 0
Insumo Sinapi | 12895 | CAPACETE DE SEGURANCA ABA FRONTAL COM SUSPENSAO DE POLIETILENO, SEM JUGULAR (CLASSE B) |  | UN | 0.0006 | 9.9 | 0
Composição Orse Auxiliar | 10551 | Encargos Complementares - Carpinteiro |  | H | 1 | 3.46 | 3.46
Insumo Orse | 158 | Almoço (Participação do empregador) |  | UN | 0.1018 | 10 | 1.01
Insumo Orse | 941 | Fardamento |  | UN | 0.0015 | 78.86 | 0.11
Insumo Orse | 1651 | Óculos branco proteção |  | PR | 0.0007 | 5.9 | 0
Insumo Orse | 2378 | Vale transporte |  | UN | 0.0654 | 4 | 0.26
Insumo Orse | 10362 | Seguro de vida e acidente em grupo |  | UN | 0.0045 | 12.54 | 0.05
Insumo Orse | 10492 | Cesta Básica |  | UN | 0.0045 | 140 | 0.63
Insumo Orse | 10517 | Exames admissionais/demissionais (checkup) |  | CJ | 0.0004 | 300 | 0.12
Insumo Orse | 10577 | Serrote 40cm |  | UN | 0.0001 | 18.58 | 0
Insumo Orse | 10578 | Formão grande |  | UN | 0.0002 | 15.15 | 0
Insumo Orse | 10579 | Chave de fenda chata 30 cm |  | UN | 0.0002 | 22.89 | 0
Insumo Orse | 10596 | Protetor auricular |  | UN | 0.0045 | 4.9 | 0.02
Insumo Orse | 10599 | Protetor solar fps 30 com 120ml |  | UN | 0.0018 | 35.9 | 0.06
Insumo Orse | 10761 | Refeição - café da manhã ( café com leite e dois pães com manteiga) |  | UN | 0.1018 | 4.5 | 0.45
Insumo Orse | 11244 | Martelo com unha |  | UN | 0.0002 | 37.9 | 0
Insumo Orse | 11248 | Furadeira e Parafusadeira eletrica Bosch ou Similar profissional |  | UN | 0.0001 | 246 | 0.02
Insumo Orse | 11249 | Serra circular eletrica portatil |  | UN | 0.0001 | 518 | 0.05
Insumo Sinapi | 12892 | LUVA RASPA DE COURO, CANO CURTO (PUNHO *7* CM) |  | PAR | 0.0023 | 8.91 | 0.02
Insumo Sinapi | 12893 | BOTA DE SEGURANCA COM BIQUEIRA DE ACO E COLARINHO ACOLCHOADO |  | PAR | 0.0007 | 47.52 | 0.03
Insumo Sinapi | 12894 | CAPA PARA CHUVA EM PVC COM FORRO DE POLIESTER, COM CAPUZ (AMARELA OU AZUL) |  | UN | 0.0002 | 12.87 | 0
Insumo Sinapi | 12895 | CAPACETE DE SEGURANCA ABA FRONTAL COM SUSPENSAO DE POLIETILENO, SEM JUGULAR (CLASSE B) |  | UN | 0.0006 | 9.9 | 0
Composição Principal
Composição Orse Principal | 3240 | Demolição de piso de alta resistência |  | M2 | 231 | 15.19 | 3508.89
Insumo Sinapi | 4750 | PEDREIRO |  | H | 0.1 | 13.99 | 1.4
Insumo Sinapi | 6111 | SERVENTE DE OBRAS |  | H | 1 | 10.55 | 10.55
Composição Orse | 10549 | Encargos Complementares - Servente |  | H | 1 | 2.98 | 2.98
Composição Orse | 10550 | Encargos Complementares - Pedreiro |  | H | 0.1 | 2.89 | 0.29
Composições Auxiliares
Composição Orse Auxiliar | 10549 | Encargos Complementares - Servente |  | H | 1 | 2.98 | 2.98
Insumo Orse | 158 | Almoço (Participação do empregador) |  | UN | 0.1018 | 10 | 1.01
Insumo Orse | 941 | Fardamento |  | UN | 0.0015 | 78.86 | 0.11
Insumo Orse | 1651 | Óculos branco proteção |  | PR | 0.0008 | 5.9 | 0
Insumo Orse | 2378 | Vale transporte |  | UN | 0.0941 | 4 | 0.37
Insumo Orse | 4728 | Talhadeira chata 10" |  | UN | 0.0003 | 13.85 | 0
Insumo Orse | 4729 | Marreta 1 kg com cabo |  | UN | 0.0001 | 27.5 | 0
Insumo Orse | 10362 | Seguro de vida e acidente em grupo |  | UN | 0.0045 | 12.54 | 0.05
Insumo Orse | 10492 | Cesta Básica |  | UN | 0.0045 | 140 | 0.63
Insumo Orse | 10517 | Exames admissionais/demissionais (checkup) |  | CJ | 0.0004 | 300 | 0.12
Insumo Orse | 10596 | Protetor auricular |  | UN | 0.0045 | 4.9 | 0.02
Insumo Orse | 10599 | Protetor solar fps 30 com 120ml |  | UN | 0.0018 | 35.9 | 0.06
Insumo Orse | 10761 | Refeição - café da manhã ( café com leite e dois pães com manteiga) |  | UN | 0.1018 | 4.5 | 0.45
Insumo Orse | 10788 | Pá quadrada |  | UN | 0.0002 | 17.29 | 0
Insumo Sinapi | 2711 | CARRINHO DE MAO DE ACO CAPACIDADE 50 A 60 L, PNEU COM CAMARA |  | UN | 0.0002 | 177 | 0.03
Insumo Sinapi | 12892 | LUVA RASPA DE COURO, CANO CURTO (PUNHO *7* CM) |  | PAR | 0.0023 | 8.91 | 0.02
Insumo Sinapi | 12893 | BOTA DE SEGURANCA COM BIQUEIRA DE ACO E COLARINHO ACOLCHOADO |  | PAR | 0.0008 | 47.52 | 0.03
Insumo Sinapi | 12894 | CAPA PARA CHUVA EM PVC COM FORRO DE POLIESTER, COM CAPUZ (AMARELA OU AZUL) |  | UN | 0.0002 | 12.87 | 0
Insumo Sinapi | 12895 | CAPACETE DE SEGURANCA ABA FRONTAL COM SUSPENSAO DE POLIETILENO, SEM JUGULAR (CLASSE B) |  | UN | 0.0006 | 9.9 | 0
Composição Orse Auxiliar | 10550 | Encargos Complementares - Pedreiro |  | H | 0.1 | 2.89 | 0.289
Insumo Orse | 158 | Almoço (Participação do empregador) |  | UN | 0.1018 | 10 | 1.01
Insumo Orse | 941 | Fardamento |  | UN | 0.0015 | 78.86 | 0.11
Insumo Orse | 1651 | Óculos branco proteção |  | PR | 0.0008 | 5.9 | 0
Insumo Orse | 2378 | Vale transporte |  | UN | 0.0654 | 4 | 0.26
Insumo Orse | 4174 | Desempenadeira de aço lisa, cabo madeira, ref:143, Atlas ou similar |  | UN | 0.0005 | 10.8 | 0
Insumo Orse | 4722 | Colher de pedreiro |  | UN | 0.0004 | 16.79 | 0
Insumo Orse | 10282 | Regua de alumínio c/ 2,00m (para pedreiro) |  | UN | 0.0002 | 16.7 | 0
Insumo Orse | 10362 | Seguro de vida e acidente em grupo |  | UN | 0.0045 | 12.54 | 0.05
Insumo Orse | 10492 | Cesta Básica |  | UN | 0.0045 | 140 | 0.63
Insumo Orse | 10517 | Exames admissionais/demissionais (checkup) |  | CJ | 0.0004 | 300 | 0.12
Insumo Orse | 10596 | Protetor auricular |  | UN | 0.0045 | 4.9 | 0.02
Insumo Orse | 10599 | Protetor solar fps 30 com 120ml |  | UN | 0.0018 | 35.9 | 0.06
Insumo Orse | 10761 | Refeição - café da manhã ( café com leite e dois pães com manteiga) |  | UN | 0.1018 | 4.5 | 0.45
Insumo Orse | 10789 | Nível de bolha de madeira |  | UN | 0.0002 | 15.9 | 0
Insumo Orse | 10790 | Prumo de face |  | UN | 0.0001 | 21 | 0
Insumo Orse | 11243 | Martelo sem unha |  | UN | 0.0001 | 16.55 | 0
Insumo Orse | 11245 | Desempoladeira de madeira 12x22 |  | UN | 0.0007 | 11.26 | 0
Insumo Orse | 11246 | Escala métrica de bambú |  | UN | 0.0007 | 9.05 | 0
Insumo Orse | 11247 | Serra mármore |  | UN | 0.0001 | 272.97 | 0.02
Insumo Orse | 11264 | Marreta de 1/2 kg com cabo |  | UN | 0.0002 | 13.52 | 0
Insumo Orse | 11265 | Martelo de borracha com cabo |  | UN | 0.0004 | 11.5 | 0
Insumo Sinapi | 12892 | LUVA RASPA DE COURO, CANO CURTO (PUNHO *7* CM) |  | PAR | 0.0023 | 8.91 | 0.02
Insumo Sinapi | 12893 | BOTA DE SEGURANCA COM BIQUEIRA DE ACO E COLARINHO ACOLCHOADO |  | PAR | 0.0008 | 47.52 | 0.03
Insumo Sinapi | 12894 | CAPA PARA CHUVA EM PVC COM FORRO DE POLIESTER, COM CAPUZ (AMARELA OU AZUL) |  | UN | 0.0002 | 12.87 | 0
Insumo Sinapi | 12895 | CAPACETE DE SEGURANCA ABA FRONTAL COM SUSPENSAO DE POLIETILENO, SEM JUGULAR (CLASSE B) |  | UN | 0.0006 | 9.9 | 0
Composição Principal
Composição Própria Principal | 0000000022 | Mobilização |  | UN | 1 | 716.79 | 716.79
Composição Sinapi | 89876 | CAMINHÃO BASCULANTE 14 M3, COM CAVALO MECÂNICO DE CAPACIDADE MÁXIMA DE TRAÇÃO COMBINADO DE 36000 KG, POTÊNCIA 286 CV, INCLUSIVE SEMIREBOQUE COM CAÇAMBA METÁLICA - CHP DIURNO. AF_12/2014 |  | CHP | 3 | 238.93 | 716.79
Composições Auxiliares
Composição Própria Auxiliar | 89876 | CAMINHÃO BASCULANTE 14 M3, COM CAVALO MECÂNICO DE CAPACIDADE MÁXIMA DE TRAÇÃO COMBINADO DE 36000 KG, POTÊNCIA 286 CV, INCLUSIVE SEMIREBOQUE COM CAÇAMBA METÁLICA - CHP DIURNO. AF_12/2014 |  | CHP | 3 | 238.93 | 716.79
Composição Sinapi | 88281 | MOTORISTA DE BASCULANTE COM ENCARGOS COMPLEMENTARES |  | H | 1 | 15.61 | 15.61
Composição Sinapi | 89870 | CAMINHÃO BASCULANTE 14 M3, COM CAVALO MECÂNICO DE CAPACIDADE MÁXIMA DE TRAÇÃO COMBINADO DE 36000 KG, POTÊNCIA 286 CV, INCLUSIVE SEMIREBOQUE COM CAÇAMBA METÁLICA - DEPRECIAÇÃO. AF_12/2014 |  | H | 1 | 25.2 | 25.2
Composição Sinapi | 89871 | CAMINHÃO BASCULANTE 14 M3, COM CAVALO MECÂNICO DE CAPACIDADE MÁXIMA DE TRAÇÃO COMBINADO DE 36000 KG, POTÊNCIA 286 CV, INCLUSIVE SEMIREBOQUE COM CAÇAMBA METÁLICA - JUROS. AF_12/2014 |  | H | 1 | 4.65 | 4.65
Composição Sinapi | 89872 | CAMINHÃO BASCULANTE 14 M3, COM CAVALO MECÂNICO DE CAPACIDADE MÁXIMA DE TRAÇÃO COMBINADO DE 36000 KG, POTÊNCIA 286 CV, INCLUSIVE SEMIREBOQUE COM CAÇAMBA METÁLICA - IMPOSTOS E SEGUROS. AF_12/2014 |  | H | 1 | 1.81 | 1.81
Composição Sinapi | 89873 | CAMINHÃO BASCULANTE 14 M3, COM CAVALO MECÂNICO DE CAPACIDADE MÁXIMA DE TRAÇÃO COMBINADO DE 36000 KG, POTÊNCIA 286 CV, INCLUSIVE SEMIREBOQUE COM CAÇAMBA METÁLICA - MANUTENÇÃO. AF_12/2014 |  | H | 1 | 47.26 | 47.26
Composição Sinapi | 89874 | CAMINHÃO BASCULANTE 14 M3, COM CAVALO MECÂNICO DE CAPACIDADE MÁXIMA DE TRAÇÃO COMBINADO DE 36000 KG, POTÊNCIA 286 CV, INCLUSIVE SEMIREBOQUE COM CAÇAMBA METÁLICA - MATERIAIS NA OPERAÇÃO. AF_12/2014 |  | H | 1 | 144.4 | 144.4
Composição Sinapi Auxiliar | 88281 | MOTORISTA DE BASCULANTE COM ENCARGOS COMPLEMENTARES |  | H | 1 | 15.61 | 15.61
Insumo Sinapi | 20020 | MOTORISTA DE CAMINHAO-BASCULANTE |  | H | 1 | 12.33 | 12.33
Insumo Sinapi | 37370 | ALIMENTACAO - HORISTA (COLETADO CAIXA) |  | H | 1 | 1.38 | 1.38
Insumo Sinapi | 37371 | TRANSPORTE - HORISTA (COLETADO CAIXA) |  | H | 1 | 0.61 | 0.61
Insumo Sinapi | 37372 | EXAMES - HORISTA (COLETADO CAIXA) |  | H | 1 | 0.55 | 0.55
Insumo Sinapi | 37373 | SEGURO - HORISTA (COLETADO CAIXA) |  | H | 1 | 0.06 | 0.06
Insumo Sinapi | 43464 | FERRAMENTAS - FAMILIA OPERADOR ESCAVADEIRA - HORISTA (ENCARGOS COMPLEMENTARES - COLETADO CAIXA) |  | H | 1 | 0.01 | 0.01
Insumo Sinapi | 43488 | EPI - FAMILIA OPERADOR ESCAVADEIRA - HORISTA (ENCARGOS COMPLEMENTARES - COLETADO CAIXA) |  | H | 1 | 0.63 | 0.63
Composição Sinapi | 95346 | CURSO DE CAPACITAÇÃO PARA MOTORISTA DE BASCULANTE (ENCARGOS COMPLEMENTARES) - HORISTA |  | H | 1 | 0.04 | 0.04
Composição Sinapi Auxiliar | 95346 | CURSO DE CAPACITAÇÃO PARA MOTORISTA DE BASCULANTE (ENCARGOS COMPLEMENTARES) - HORISTA |  | H | 1 | 0.04 | 0.04
Insumo Sinapi | 20020 | MOTORISTA DE CAMINHAO-BASCULANTE |  | H | 0.0036 | 11.1111 | 0.04
Composição Sinapi Auxiliar | 89870 | CAMINHÃO BASCULANTE 14 M3, COM CAVALO MECÂNICO DE CAPACIDADE MÁXIMA DE TRAÇÃO COMBINADO DE 36000 KG, POTÊNCIA 286 CV, INCLUSIVE SEMIREBOQUE COM CAÇAMBA METÁLICA - DEPRECIAÇÃO. AF_12/2014 |  | H | 1 | 25.2 | 25.2
Insumo Sinapi | 37743 | SEMIRREBOQUE COM DOIS EIXOS EM TANDEM TIPO BASCULANTE COM CACAMBA METALICA 14 M3 (INCLUI MONTAGEM, NAO INCLUI CAVALO MECANICO) |  | UN | 4e-05 | 213000 | 8.52
Insumo Sinapi | 37762 | CAVALO MECANICO TRACAO 4X2, PESO BRUTO TOTAL 16000 KG, CAPACIDADE MAXIMA DE TRACAO *36000* KG, DISTANCIA ENTRE EIXOS *3,56* M, POTENCIA *286* CV (INCLUI CABINE E CHASSI, NAO INCLUI SEMIRREBOQUE) |  | UN | 4e-05 | 417000 | 16.68
Composição Sinapi Auxiliar | 89871 | CAMINHÃO BASCULANTE 14 M3, COM CAVALO MECÂNICO DE CAPACIDADE MÁXIMA DE TRAÇÃO COMBINADO DE 36000 KG, POTÊNCIA 286 CV, INCLUSIVE SEMIREBOQUE COM CAÇAMBA METÁLICA - JUROS. AF_12/2014 |  | H | 1 | 4.65 | 4.65
Insumo Sinapi | 37743 | SEMIRREBOQUE COM DOIS EIXOS EM TANDEM TIPO BASCULANTE COM CACAMBA METALICA 14 M3 (INCLUI MONTAGEM, NAO INCLUI CAVALO MECANICO) |  | UN | 7.4e-06 | 212162.1622 | 1.57
Insumo Sinapi | 37762 | CAVALO MECANICO TRACAO 4X2, PESO BRUTO TOTAL 16000 KG, CAPACIDADE MAXIMA DE TRACAO *36000* KG, DISTANCIA ENTRE EIXOS *3,56* M, POTENCIA *286* CV (INCLUI CABINE E CHASSI, NAO INCLUI SEMIRREBOQUE) |  | UN | 7.4e-06 | 416216.2162 | 3.08
Composição Sinapi Auxiliar | 89872 | CAMINHÃO BASCULANTE 14 M3, COM CAVALO MECÂNICO DE CAPACIDADE MÁXIMA DE TRAÇÃO COMBINADO DE 36000 KG, POTÊNCIA 286 CV, INCLUSIVE SEMIREBOQUE COM CAÇAMBA METÁLICA - IMPOSTOS E SEGUROS. AF_12/2014 |  | H | 1 | 1.81 | 1.81
Insumo Sinapi | 37743 | SEMIRREBOQUE COM DOIS EIXOS EM TANDEM TIPO BASCULANTE COM CACAMBA METALICA 14 M3 (INCLUI MONTAGEM, NAO INCLUI CAVALO MECANICO) |  | UN | 2.9e-06 | 210344.8276 | 0.61
Insumo Sinapi | 37762 | CAVALO MECANICO TRACAO 4X2, PESO BRUTO TOTAL 16000 KG, CAPACIDADE MAXIMA DE TRACAO *36000* KG, DISTANCIA ENTRE EIXOS *3,56* M, POTENCIA *286* CV (INCLUI CABINE E CHASSI, NAO INCLUI SEMIRREBOQUE) |  | UN | 2.9e-06 | 413793.1034 | 1.2
Composição Sinapi Auxiliar | 89873 | CAMINHÃO BASCULANTE 14 M3, COM CAVALO MECÂNICO DE CAPACIDADE MÁXIMA DE TRAÇÃO COMBINADO DE 36000 KG, POTÊNCIA 286 CV, INCLUSIVE SEMIREBOQUE COM CAÇAMBA METÁLICA - MANUTENÇÃO. AF_12/2014 |  | H | 1 | 47.26 | 47.26
Insumo Sinapi | 37743 | SEMIRREBOQUE COM DOIS EIXOS EM TANDEM TIPO BASCULANTE COM CACAMBA METALICA 14 M3 (INCLUI MONTAGEM, NAO INCLUI CAVALO MECANICO) |  | UN | 7.5e-05 | 213066.6667 | 15.98
Insumo Sinapi | 37762 | CAVALO MECANICO TRACAO 4X2, PESO BRUTO TOTAL 16000 KG, CAPACIDADE MAXIMA DE TRACAO *36000* KG, DISTANCIA ENTRE EIXOS *3,56* M, POTENCIA *286* CV (INCLUI CABINE E CHASSI, NAO INCLUI SEMIRREBOQUE) |  | UN | 7.5e-05 | 417066.6667 | 31.28
Composição Sinapi Auxiliar | 89874 | CAMINHÃO BASCULANTE 14 M3, COM CAVALO MECÂNICO DE CAPACIDADE MÁXIMA DE TRAÇÃO COMBINADO DE 36000 KG, POTÊNCIA 286 CV, INCLUSIVE SEMIREBOQUE COM CAÇAMBA METÁLICA - MATERIAIS NA OPERAÇÃO. AF_12/2014 |  | H | 1 | 144.4 | 144.4
Insumo Sinapi | 4221 | OLEO DIESEL COMBUSTIVEL COMUM |  | L | 29.47 | 4.8999 | 144.4
Composição Principal
Composição Própria Principal | 0000000023 | DESMOBILIZAÇÃO |  | UN | 1 | 716.79 | 716.79
Composição Sinapi | 89876 | CAMINHÃO BASCULANTE 14 M3, COM CAVALO MECÂNICO DE CAPACIDADE MÁXIMA DE TRAÇÃO COMBINADO DE 36000 KG, POTÊNCIA 286 CV, INCLUSIVE SEMIREBOQUE COM CAÇAMBA METÁLICA - CHP DIURNO. AF_12/2014 |  | CHP | 3 | 238.93 | 716.79
Composições Auxiliares
Composição Própria Auxiliar | 89876 | CAMINHÃO BASCULANTE 14 M3, COM CAVALO MECÂNICO DE CAPACIDADE MÁXIMA DE TRAÇÃO COMBINADO DE 36000 KG, POTÊNCIA 286 CV, INCLUSIVE SEMIREBOQUE COM CAÇAMBA METÁLICA - CHP DIURNO. AF_12/2014 |  | CHP | 3 | 238.93 | 716.79
Composição Sinapi | 88281 | MOTORISTA DE BASCULANTE COM ENCARGOS COMPLEMENTARES |  | H | 1 | 15.61 | 15.61
Composição Sinapi | 89870 | CAMINHÃO BASCULANTE 14 M3, COM CAVALO MECÂNICO DE CAPACIDADE MÁXIMA DE TRAÇÃO COMBINADO DE 36000 KG, POTÊNCIA 286 CV, INCLUSIVE SEMIREBOQUE COM CAÇAMBA METÁLICA - DEPRECIAÇÃO. AF_12/2014 |  | H | 1 | 25.2 | 25.2
Composição Sinapi | 89871 | CAMINHÃO BASCULANTE 14 M3, COM CAVALO MECÂNICO DE CAPACIDADE MÁXIMA DE TRAÇÃO COMBINADO DE 36000 KG, POTÊNCIA 286 CV, INCLUSIVE SEMIREBOQUE COM CAÇAMBA METÁLICA - JUROS. AF_12/2014 |  | H | 1 | 4.65 | 4.65
Composição Sinapi | 89872 | CAMINHÃO BASCULANTE 14 M3, COM CAVALO MECÂNICO DE CAPACIDADE MÁXIMA DE TRAÇÃO COMBINADO DE 36000 KG, POTÊNCIA 286 CV, INCLUSIVE SEMIREBOQUE COM CAÇAMBA METÁLICA - IMPOSTOS E SEGUROS. AF_12/2014 |  | H | 1 | 1.81 | 1.81
Composição Sinapi | 89873 | CAMINHÃO BASCULANTE 14 M3, COM CAVALO MECÂNICO DE CAPACIDADE MÁXIMA DE TRAÇÃO COMBINADO DE 36000 KG, POTÊNCIA 286 CV, INCLUSIVE SEMIREBOQUE COM CAÇAMBA METÁLICA - MANUTENÇÃO. AF_12/2014 |  | H | 1 | 47.26 | 47.26
Composição Sinapi | 89874 | CAMINHÃO BASCULANTE 14 M3, COM CAVALO MECÂNICO DE CAPACIDADE MÁXIMA DE TRAÇÃO COMBINADO DE 36000 KG, POTÊNCIA 286 CV, INCLUSIVE SEMIREBOQUE COM CAÇAMBA METÁLICA - MATERIAIS NA OPERAÇÃO. AF_12/2014 |  | H | 1 | 144.4 | 144.4
Composição Sinapi Auxiliar | 88281 | MOTORISTA DE BASCULANTE COM ENCARGOS COMPLEMENTARES |  | H | 1 | 15.61 | 15.61
Insumo Sinapi | 20020 | MOTORISTA DE CAMINHAO-BASCULANTE |  | H | 1 | 12.33 | 12.33
Insumo Sinapi | 37370 | ALIMENTACAO - HORISTA (COLETADO CAIXA) |  | H | 1 | 1.38 | 1.38
Insumo Sinapi | 37371 | TRANSPORTE - HORISTA (COLETADO CAIXA) |  | H | 1 | 0.61 | 0.61
Insumo Sinapi | 37372 | EXAMES - HORISTA (COLETADO CAIXA) |  | H | 1 | 0.55 | 0.55
Insumo Sinapi | 37373 | SEGURO - HORISTA (COLETADO CAIXA) |  | H | 1 | 0.06 | 0.06
Insumo Sinapi | 43464 | FERRAMENTAS - FAMILIA OPERADOR ESCAVADEIRA - HORISTA (ENCARGOS COMPLEMENTARES - COLETADO CAIXA) |  | H | 1 | 0.01 | 0.01
Insumo Sinapi | 43488 | EPI - FAMILIA OPERADOR ESCAVADEIRA - HORISTA (ENCARGOS COMPLEMENTARES - COLETADO CAIXA) |  | H | 1 | 0.63 | 0.63
Composição Sinapi | 95346 | CURSO DE CAPACITAÇÃO PARA MOTORISTA DE BASCULANTE (ENCARGOS COMPLEMENTARES) - HORISTA |  | H | 1 | 0.04 | 0.04
Composição Sinapi Auxiliar | 95346 | CURSO DE CAPACITAÇÃO PARA MOTORISTA DE BASCULANTE (ENCARGOS COMPLEMENTARES) - HORISTA |  | H | 1 | 0.04 | 0.04
Insumo Sinapi | 20020 | MOTORISTA DE CAMINHAO-BASCULANTE |  | H | 0.0036 | 11.1111 | 0.04
Composição Sinapi Auxiliar | 89870 | CAMINHÃO BASCULANTE 14 M3, COM CAVALO MECÂNICO DE CAPACIDADE MÁXIMA DE TRAÇÃO COMBINADO DE 36000 KG, POTÊNCIA 286 CV, INCLUSIVE SEMIREBOQUE COM CAÇAMBA METÁLICA - DEPRECIAÇÃO. AF_12/2014 |  | H | 1 | 25.2 | 25.2
Insumo Sinapi | 37743 | SEMIRREBOQUE COM DOIS EIXOS EM TANDEM TIPO BASCULANTE COM CACAMBA METALICA 14 M3 (INCLUI MONTAGEM, NAO INCLUI CAVALO MECANICO) |  | UN | 4e-05 | 213000 | 8.52
Insumo Sinapi | 37762 | CAVALO MECANICO TRACAO 4X2, PESO BRUTO TOTAL 16000 KG, CAPACIDADE MAXIMA DE TRACAO *36000* KG, DISTANCIA ENTRE EIXOS *3,56* M, POTENCIA *286* CV (INCLUI CABINE E CHASSI, NAO INCLUI SEMIRREBOQUE) |  | UN | 4e-05 | 417000 | 16.68
Composição Sinapi Auxiliar | 89871 | CAMINHÃO BASCULANTE 14 M3, COM CAVALO MECÂNICO DE CAPACIDADE MÁXIMA DE TRAÇÃO COMBINADO DE 36000 KG, POTÊNCIA 286 CV, INCLUSIVE SEMIREBOQUE COM CAÇAMBA METÁLICA - JUROS. AF_12/2014 |  | H | 1 | 4.65 | 4.65
Insumo Sinapi | 37743 | SEMIRREBOQUE COM DOIS EIXOS EM TANDEM TIPO BASCULANTE COM CACAMBA METALICA 14 M3 (INCLUI MONTAGEM, NAO INCLUI CAVALO MECANICO) |  | UN | 7.4e-06 | 212162.1622 | 1.57
Insumo Sinapi | 37762 | CAVALO MECANICO TRACAO 4X2, PESO BRUTO TOTAL 16000 KG, CAPACIDADE MAXIMA DE TRACAO *36000* KG, DISTANCIA ENTRE EIXOS *3,56* M, POTENCIA *286* CV (INCLUI CABINE E CHASSI, NAO INCLUI SEMIRREBOQUE) |  | UN | 7.4e-06 | 416216.2162 | 3.08
Composição Sinapi Auxiliar | 89872 | CAMINHÃO BASCULANTE 14 M3, COM CAVALO MECÂNICO DE CAPACIDADE MÁXIMA DE TRAÇÃO COMBINADO DE 36000 KG, POTÊNCIA 286 CV, INCLUSIVE SEMIREBOQUE COM CAÇAMBA METÁLICA - IMPOSTOS E SEGUROS. AF_12/2014 |  | H | 1 | 1.81 | 1.81
Insumo Sinapi | 37743 | SEMIRREBOQUE COM DOIS EIXOS EM TANDEM TIPO BASCULANTE COM CACAMBA METALICA 14 M3 (INCLUI MONTAGEM, NAO INCLUI CAVALO MECANICO) |  | UN | 2.9e-06 | 210344.8276 | 0.61
Insumo Sinapi | 37762 | CAVALO MECANICO TRACAO 4X2, PESO BRUTO TOTAL 16000 KG, CAPACIDADE MAXIMA DE TRACAO *36000* KG, DISTANCIA ENTRE EIXOS *3,56* M, POTENCIA *286* CV (INCLUI CABINE E CHASSI, NAO INCLUI SEMIRREBOQUE) |  | UN | 2.9e-06 | 413793.1034 | 1.2
Composição Sinapi Auxiliar | 89873 | CAMINHÃO BASCULANTE 14 M3, COM CAVALO MECÂNICO DE CAPACIDADE MÁXIMA DE TRAÇÃO COMBINADO DE 36000 KG, POTÊNCIA 286 CV, INCLUSIVE SEMIREBOQUE COM CAÇAMBA METÁLICA - MANUTENÇÃO. AF_12/2014 |  | H | 1 | 47.26 | 47.26
Insumo Sinapi | 37743 | SEMIRREBOQUE COM DOIS EIXOS EM TANDEM TIPO BASCULANTE COM CACAMBA METALICA 14 M3 (INCLUI MONTAGEM, NAO INCLUI CAVALO MECANICO) |  | UN | 7.5e-05 | 213066.6667 | 15.98
Insumo Sinapi | 37762 | CAVALO MECANICO TRACAO 4X2, PESO BRUTO TOTAL 16000 KG, CAPACIDADE MAXIMA DE TRACAO *36000* KG, DISTANCIA ENTRE EIXOS *3,56* M, POTENCIA *286* CV (INCLUI CABINE E CHASSI, NAO INCLUI SEMIRREBOQUE) |  | UN | 7.5e-05 | 417066.6667 | 31.28
Composição Sinapi Auxiliar | 89874 | CAMINHÃO BASCULANTE 14 M3, COM CAVALO MECÂNICO DE CAPACIDADE MÁXIMA DE TRAÇÃO COMBINADO DE 36000 KG, POTÊNCIA 286 CV, INCLUSIVE SEMIREBOQUE COM CAÇAMBA METÁLICA - MATERIAIS NA OPERAÇÃO. AF_12/2014 |  | H | 1 | 144.4 | 144.4
Insumo Sinapi | 4221 | OLEO DIESEL COMBUSTIVEL COMUM |  | L | 29.47 | 4.8999 | 144.4
Composição Principal
Composição Própria Principal | 0000000024 | Desenvolvimento de Projeto Executivo |  | UN | 1 | 13318.73 | 13318.73
Insumo Orse | 12812 | Projeto executivo de urbanização de praças, quadras, parques aquáticos, calçadões, cemitérios, áreas livres para recreação, feiras e exposições - 0m² a 2.000m² |  | M2 | 1.938,68 | 1.78 | 3450.85
Insumo Orse | 7317 | Projeto elétrico de edificações comuns incluindo áreas urbanizadas acima de 500m² |  | M2 | 1.938,68 | 5.09 | 9867.88
Composição Principal
Composição Orse Principal | 53 | Tapume em chapa compensada esp = 10mm (1 uso) |  | M2 | 423.06 | 92.18 | 38997.6708
Insumo Orse | 629 | Compensado resinado 10mm - Madeirit ou similar |  | M2 | 1.163 | 24.59 | 28.6
Insumo Orse | 1569 | Madeira mista serrada (barrote) 6 x 6cm - 0,0036 m3/m (angelim, louro) |  | M | 3.33 | 10.39 | 34.6
Insumo Sinapi | 1213 | CARPINTEIRO DE FORMAS |  | H | 0.84576 | 13.99 | 11.83
Insumo Sinapi | 5067 | PREGO DE ACO POLIDO COM CABECA 16 X 24 (2 1/4 X 12) |  | KG | 0.15874 | 20.6 | 3.27
Insumo Sinapi | 6111 | SERVENTE DE OBRAS |  | H | 0.8455 | 10.55 | 8.92
Composição Orse | 10549 | Encargos Complementares - Servente |  | H | 0.84706 | 2.98 | 2.52
Composição Orse | 10551 | Encargos Complementares - Carpinteiro |  | H | 0.84502 | 2.89 | 2.44
Composições Auxiliares
Composição Orse Auxiliar | 10549 | Encargos Complementares - Servente |  | H | 0.84706 | 2.98 | 2.5242
Insumo Orse | 158 | Almoço (Participação do empregador) |  | UN | 0.1018 | 10 | 1.01
Insumo Orse | 941 | Fardamento |  | UN | 0.0015 | 78.86 | 0.11
Insumo Orse | 1651 | Óculos branco proteção |  | PR | 0.0008 | 5.9 | 0
Insumo Orse | 2378 | Vale transporte |  | UN | 0.0941 | 4 | 0.37
Insumo Orse | 4728 | Talhadeira chata 10" |  | UN | 0.0003 | 13.85 | 0
Insumo Orse | 4729 | Marreta 1 kg com cabo |  | UN | 0.0001 | 27.5 | 0
Insumo Orse | 10362 | Seguro de vida e acidente em grupo |  | UN | 0.0045 | 12.54 | 0.05
Insumo Orse | 10492 | Cesta Básica |  | UN | 0.0045 | 140 | 0.63
Insumo Orse | 10517 | Exames admissionais/demissionais (checkup) |  | CJ | 0.0004 | 300 | 0.12
Insumo Orse | 10596 | Protetor auricular |  | UN | 0.0045 | 4.9 | 0.02
Insumo Orse | 10599 | Protetor solar fps 30 com 120ml |  | UN | 0.0018 | 35.9 | 0.06
Insumo Orse | 10761 | Refeição - café da manhã ( café com leite e dois pães com manteiga) |  | UN | 0.1018 | 4.5 | 0.45
Insumo Orse | 10788 | Pá quadrada |  | UN | 0.0002 | 17.29 | 0
Insumo Sinapi | 2711 | CARRINHO DE MAO DE ACO CAPACIDADE 50 A 60 L, PNEU COM CAMARA |  | UN | 0.0002 | 177 | 0.03
Insumo Sinapi | 12892 | LUVA RASPA DE COURO, CANO CURTO (PUNHO *7* CM) |  | PAR | 0.0023 | 8.91 | 0.02
Insumo Sinapi | 12893 | BOTA DE SEGURANCA COM BIQUEIRA DE ACO E COLARINHO ACOLCHOADO |  | PAR | 0.0008 | 47.52 | 0.03
Insumo Sinapi | 12894 | CAPA PARA CHUVA EM PVC COM FORRO DE POLIESTER, COM CAPUZ (AMARELA OU AZUL) |  | UN | 0.0002 | 12.87 | 0
Insumo Sinapi | 12895 | CAPACETE DE SEGURANCA ABA FRONTAL COM SUSPENSAO DE POLIETILENO, SEM JUGULAR (CLASSE B) |  | UN | 0.0006 | 9.9 | 0
Composição Orse Auxiliar | 10551 | Encargos Complementares - Carpinteiro |  | H | 0.84502 | 2.89 | 2.4421
Insumo Orse | 158 | Almoço (Participação do empregador) |  | UN | 0.1018 | 10 | 1.01
Insumo Orse | 941 | Fardamento |  | UN | 0.0015 | 78.86 | 0.11
Insumo Orse | 1651 | Óculos branco proteção |  | PR | 0.0007 | 5.9 | 0
Insumo Orse | 2378 | Vale transporte |  | UN | 0.0654 | 4 | 0.26
Insumo Orse | 10362 | Seguro de vida e acidente em grupo |  | UN | 0.0045 | 12.54 | 0.05
Insumo Orse | 10492 | Cesta Básica |  | UN | 0.0045 | 140 | 0.63
Insumo Orse | 10517 | Exames admissionais/demissionais (checkup) |  | CJ | 0.0004 | 300 | 0.12
Insumo Orse | 10577 | Serrote 40cm |  | UN | 0.0001 | 18.58 | 0
Insumo Orse | 10578 | Formão grande |  | UN | 0.0002 | 15.15 | 0
Insumo Orse | 10579 | Chave de fenda chata 30 cm |  | UN | 0.0002 | 22.89 | 0
Insumo Orse | 10596 | Protetor auricular |  | UN | 0.0045 | 4.9 | 0.02
Insumo Orse | 10599 | Protetor solar fps 30 com 120ml |  | UN | 0.0018 | 35.9 | 0.06
Insumo Orse | 10761 | Refeição - café da manhã ( café com leite e dois pães com manteiga) |  | UN | 0.1018 | 4.5 | 0.45
Insumo Orse | 11244 | Martelo com unha |  | UN | 0.0002 | 37.9 | 0
Insumo Orse | 11248 | Furadeira e Parafusadeira eletrica Bosch ou Similar profissional |  | UN | 0.0001 | 246 | 0.02
Insumo Orse | 11249 | Serra circular eletrica portatil |  | UN | 0.0001 | 518 | 0.05
Insumo Sinapi | 12892 | LUVA RASPA DE COURO, CANO CURTO (PUNHO *7* CM) |  | PAR | 0.0023 | 8.91 | 0.02
Insumo Sinapi | 12893 | BOTA DE SEGURANCA COM BIQUEIRA DE ACO E COLARINHO ACOLCHOADO |  | PAR | 0.0007 | 47.52 | 0.03
Insumo Sinapi | 12894 | CAPA PARA CHUVA EM PVC COM FORRO DE POLIESTER, COM CAPUZ (AMARELA OU AZUL) |  | UN | 0.0002 | 12.87 | 0
Insumo Sinapi | 12895 | CAPACETE DE SEGURANCA ABA FRONTAL COM SUSPENSAO DE POLIETILENO, SEM JUGULAR (CLASSE B) |  | UN | 0.0006 | 9.9 | 0
Composição Principal
Composição Orse Principal | 4175 | Locação de praças com piquetes de madeira |  | M2 | 1938.68 | 0.68 | 1318.3024
Insumo Orse | 48 | Auxiliar topografia - T4 - Segundo grau completo - DNIT - Mês de ref.: 02/20 |  | H | 0.005 | 10.29 | 0.05
Insumo Orse | 70 | Topografo - T2 - Fonte DNIT - Mês de ref.: 02/20 |  | H | 0.005 | 17.16 | 0.09
Insumo Orse | 1569 | Madeira mista serrada (barrote) 6 x 6cm - 0,0036 m3/m (angelim, louro) |  | M | 0.024 | 10.39 | 0.25
Insumo Orse | 1886 | Prego 1 1/2" x 13 (15 x 18) |  | KG | 0.0005 | 21.65 | 0.01
Insumo Sinapi | 6111 | SERVENTE DE OBRAS |  | H | 0.01 | 10.55 | 0.11
Composição Orse | 10549 | Encargos Complementares - Servente |  | H | 0.01 | 2.98 | 0.03
Composições Auxiliares
Composição Orse Auxiliar | 10549 | Encargos Complementares - Servente |  | H | 0.01 | 2.98 | 0.0298
Insumo Orse | 158 | Almoço (Participação do empregador) |  | UN | 0.1018 | 10 | 1.01
Insumo Orse | 941 | Fardamento |  | UN | 0.0015 | 78.86 | 0.11
Insumo Orse | 1651 | Óculos branco proteção |  | PR | 0.0008 | 5.9 | 0
Insumo Orse | 2378 | Vale transporte |  | UN | 0.0941 | 4 | 0.37
Insumo Orse | 4728 | Talhadeira chata 10" |  | UN | 0.0003 | 13.85 | 0
Insumo Orse | 4729 | Marreta 1 kg com cabo |  | UN | 0.0001 | 27.5 | 0
Insumo Orse | 10362 | Seguro de vida e acidente em grupo |  | UN | 0.0045 | 12.54 | 0.05
Insumo Orse | 10492 | Cesta Básica |  | UN | 0.0045 | 140 | 0.63
Insumo Orse | 10517 | Exames admissionais/demissionais (checkup) |  | CJ | 0.0004 | 300 | 0.12
Insumo Orse | 10596 | Protetor auricular |  | UN | 0.0045 | 4.9 | 0.02
Insumo Orse | 10599 | Protetor solar fps 30 com 120ml |  | UN | 0.0018 | 35.9 | 0.06
Insumo Orse | 10761 | Refeição - café da manhã ( café com leite e dois pães com manteiga) |  | UN | 0.1018 | 4.5 | 0.45
Insumo Orse | 10788 | Pá quadrada |  | UN | 0.0002 | 17.29 | 0
Insumo Sinapi | 2711 | CARRINHO DE MAO DE ACO CAPACIDADE 50 A 60 L, PNEU COM CAMARA |  | UN | 0.0002 | 177 | 0.03
Insumo Sinapi | 12892 | LUVA RASPA DE COURO, CANO CURTO (PUNHO *7* CM) |  | PAR | 0.0023 | 8.91 | 0.02
Insumo Sinapi | 12893 | BOTA DE SEGURANCA COM BIQUEIRA DE ACO E COLARINHO ACOLCHOADO |  | PAR | 0.0008 | 47.52 | 0.03
Insumo Sinapi | 12894 | CAPA PARA CHUVA EM PVC COM FORRO DE POLIESTER, COM CAPUZ (AMARELA OU AZUL) |  | UN | 0.0002 | 12.87 | 0
Insumo Sinapi | 12895 | CAPACETE DE SEGURANCA ABA FRONTAL COM SUSPENSAO DE POLIETILENO, SEM JUGULAR (CLASSE B) |  | UN | 0.0006 | 9.9 | 0
Composição Principal
Composição Orse Principal | 93 | Alvenaria pedra granitica argamassada traço (1:5) - 1 saco cimento 50kg / 5 padiolas areia dim. 0,35z0,45x0,23m - Confecção mecânica e transporte |  | M3 | 34.97 | 394.14 | 13783.0758
Insumo Orse | 1715 | Pedra de mão granítica |  | M3 | 1.2 | 78.57 | 94.284
Insumo Sinapi | 4750 | PEDREIRO |  | H | 6 | 13.99 | 83.94
Insumo Sinapi | 6111 | SERVENTE DE OBRAS |  | H | 6 | 10.55 | 63.3
Composição Orse | 1906 | Argamassa cimento e areia traço t-4 (1:5) - 1 saco cimento 50kg / 5 padiolas areia dim. 0,35z0,45x0,23m - Confecção mecânica e transporte |  | M3 | 0.3 | 368.42 | 110.526
Composição Orse | 10549 | Encargos Complementares - Servente |  | H | 6 | 3.54 | 21.24
Composição Orse | 10550 | Encargos Complementares - Pedreiro |  | H | 6 | 3.46 | 20.76
Composições Auxiliares
Composição Orse Auxiliar | 1906 | Argamassa cimento e areia traço t-4 (1:5) - 1 saco cimento 50kg / 5 padiolas areia dim. 0,35z0,45x0,23m - Confecção mecânica e transporte |  | M3 | 0.3 | 368.42 | 110.526
Insumo Sinapi | 370 | AREIA MEDIA - POSTO JAZIDA/FORNECEDOR (RETIRADO NA JAZIDA, SEM TRANSPORTE) |  | M3 | 1.08 | 100 | 108
Insumo Sinapi | 1379 | CIMENTO PORTLAND COMPOSTO CP II-32 |  | KG | 300 | 0.68 | 204
Insumo Sinapi | 6111 | SERVENTE DE OBRAS |  | H | 4 | 10.55 | 42.2
Composição Orse | 10549 | Encargos Complementares - Servente |  | H | 4 | 3.54 | 14.16
Composição Orse Auxiliar | 10549 | Encargos Complementares - Servente |  | H | 4 | 3.54 | 14.16
Insumo Orse | 158 | Almoço (Participação do empregador) |  | UN | 0.1018 | 10 | 1.01
Insumo Orse | 941 | Fardamento |  | UN | 0.0015 | 78.86 | 0.11
Insumo Orse | 1651 | Óculos branco proteção |  | PR | 0.0008 | 5.9 | 0
Insumo Orse | 2378 | Vale transporte |  | UN | 0.0941 | 4 | 0.37
Insumo Orse | 4728 | Talhadeira chata 10" |  | UN | 0.0003 | 13.85 | 0
Insumo Orse | 4729 | Marreta 1 kg com cabo |  | UN | 0.0001 | 27.5 | 0
Insumo Orse | 10362 | Seguro de vida e acidente em grupo |  | UN | 0.0045 | 12.54 | 0.05
Insumo Orse | 10492 | Cesta Básica |  | UN | 0.0045 | 140 | 0.63
Insumo Orse | 10517 | Exames admissionais/demissionais (checkup) |  | CJ | 0.0004 | 300 | 0.12
Insumo Orse | 10596 | Protetor auricular |  | UN | 0.0045 | 4.9 | 0.02
Insumo Orse | 10599 | Protetor solar fps 30 com 120ml |  | UN | 0.0018 | 35.9 | 0.06
Insumo Orse | 10761 | Refeição - café da manhã ( café com leite e dois pães com manteiga) |  | UN | 0.1018 | 4.5 | 0.45
Insumo Orse | 10788 | Pá quadrada |  | UN | 0.0002 | 17.29 | 0
Insumo Sinapi | 2711 | CARRINHO DE MAO DE ACO CAPACIDADE 50 A 60 L, PNEU COM CAMARA |  | UN | 0.0002 | 177 | 0.03
Insumo Sinapi | 12892 | LUVA RASPA DE COURO, CANO CURTO (PUNHO *7* CM) |  | PAR | 0.0023 | 8.91 | 0.02
Insumo Sinapi | 12893 | BOTA DE SEGURANCA COM BIQUEIRA DE ACO E COLARINHO ACOLCHOADO |  | PAR | 0.0008 | 47.52 | 0.03
Insumo Sinapi | 12894 | CAPA PARA CHUVA EM PVC COM FORRO DE POLIESTER, COM CAPUZ (AMARELA OU AZUL) |  | UN | 0.0002 | 12.87 | 0
Insumo Sinapi | 12895 | CAPACETE DE SEGURANCA ABA FRONTAL COM SUSPENSAO DE POLIETILENO, SEM JUGULAR (CLASSE B) |  | UN | 0.0006 | 9.9 | 0
Composição Orse Auxiliar | 10549 | Encargos Complementares - Servente |  | H | 6 | 3.54 | 21.24
Insumo Orse | 158 | Almoço (Participação do empregador) |  | UN | 0.1018 | 10 | 1.01
Insumo Orse | 941 | Fardamento |  | UN | 0.0015 | 78.86 | 0.11
Insumo Orse | 1651 | Óculos branco proteção |  | PR | 0.0008 | 5.9 | 0
Insumo Orse | 2378 | Vale transporte |  | UN | 0.0941 | 4 | 0.37
Insumo Orse | 4728 | Talhadeira chata 10" |  | UN | 0.0003 | 13.85 | 0
Insumo Orse | 4729 | Marreta 1 kg com cabo |  | UN | 0.0001 | 27.5 | 0
Insumo Orse | 10362 | Seguro de vida e acidente em grupo |  | UN | 0.0045 | 12.54 | 0.05
Insumo Orse | 10492 | Cesta Básica |  | UN | 0.0045 | 140 | 0.63
Insumo Orse | 10517 | Exames admissionais/demissionais (checkup) |  | CJ | 0.0004 | 300 | 0.12
Insumo Orse | 10596 | Protetor auricular |  | UN | 0.0045 | 4.9 | 0.02
Insumo Orse | 10599 | Protetor solar fps 30 com 120ml |  | UN | 0.0018 | 35.9 | 0.06
Insumo Orse | 10761 | Refeição - café da manhã ( café com leite e dois pães com manteiga) |  | UN | 0.1018 | 4.5 | 0.45
Insumo Orse | 10788 | Pá quadrada |  | UN | 0.0002 | 17.29 | 0
Insumo Sinapi | 2711 | CARRINHO DE MAO DE ACO CAPACIDADE 50 A 60 L, PNEU COM CAMARA |  | UN | 0.0002 | 177 | 0.03
Insumo Sinapi | 12892 | LUVA RASPA DE COURO, CANO CURTO (PUNHO *7* CM) |  | PAR | 0.0023 | 8.91 | 0.02
Insumo Sinapi | 12893 | BOTA DE SEGURANCA COM BIQUEIRA DE ACO E COLARINHO ACOLCHOADO |  | PAR | 0.0008 | 47.52 | 0.03
Insumo Sinapi | 12894 | CAPA PARA CHUVA EM PVC COM FORRO DE POLIESTER, COM CAPUZ (AMARELA OU AZUL) |  | UN | 0.0002 | 12.87 | 0
Insumo Sinapi | 12895 | CAPACETE DE SEGURANCA ABA FRONTAL COM SUSPENSAO DE POLIETILENO, SEM JUGULAR (CLASSE B) |  | UN | 0.0006 | 9.9 | 0
Composição Orse Auxiliar | 10550 | Encargos Complementares - Pedreiro |  | H | 6 | 3.54 | 21.24
Insumo Orse | 158 | Almoço (Participação do empregador) |  | UN | 0.1018 | 10 | 1.01
Insumo Orse | 941 | Fardamento |  | UN | 0.0015 | 78.86 | 0.11
Insumo Orse | 1651 | Óculos branco proteção |  | PR | 0.0008 | 5.9 | 0
Insumo Orse | 2378 | Vale transporte |  | UN | 0.0654 | 4 | 0.26
Insumo Orse | 4174 | Desempenadeira de aço lisa, cabo madeira, ref:143, Atlas ou similar |  | UN | 0.0005 | 10.8 | 0
Insumo Orse | 4722 | Colher de pedreiro |  | UN | 0.0004 | 16.79 | 0
Insumo Orse | 10282 | Regua de alumínio c/ 2,00m (para pedreiro) |  | UN | 0.0002 | 16.7 | 0
Insumo Orse | 10362 | Seguro de vida e acidente em grupo |  | UN | 0.0045 | 12.54 | 0.05
Insumo Orse | 10492 | Cesta Básica |  | UN | 0.0045 | 140 | 0.63
Insumo Orse | 10517 | Exames admissionais/demissionais (checkup) |  | CJ | 0.0004 | 300 | 0.12
Insumo Orse | 10596 | Protetor auricular |  | UN | 0.0045 | 4.9 | 0.02
Insumo Orse | 10599 | Protetor solar fps 30 com 120ml |  | UN | 0.0018 | 35.9 | 0.06
Insumo Orse | 10761 | Refeição - café da manhã ( café com leite e dois pães com manteiga) |  | UN | 0.1018 | 4.5 | 0.45
Insumo Orse | 10789 | Nível de bolha de madeira |  | UN | 0.0002 | 15.9 | 0
Insumo Orse | 10790 | Prumo de face |  | UN | 0.0001 | 21 | 0
Insumo Orse | 11243 | Martelo sem unha |  | UN | 0.0001 | 16.55 | 0
Insumo Orse | 11245 | Desempoladeira de madeira 12x22 |  | UN | 0.0007 | 11.26 | 0
Insumo Orse | 11246 | Escala métrica de bambú |  | UN | 0.0007 | 9.05 | 0
Insumo Orse | 11247 | Serra mármore |  | UN | 0.0001 | 272.97 | 0.02
Insumo Orse | 11264 | Marreta de 1/2 kg com cabo |  | UN | 0.0002 | 13.52 | 0
Insumo Orse | 11265 | Martelo de borracha com cabo |  | UN | 0.0004 | 11.5 | 0
Insumo Sinapi | 12892 | LUVA RASPA DE COURO, CANO CURTO (PUNHO *7* CM) |  | PAR | 0.0023 | 8.91 | 0.02
Insumo Sinapi | 12893 | BOTA DE SEGURANCA COM BIQUEIRA DE ACO E COLARINHO ACOLCHOADO |  | PAR | 0.0008 | 47.52 | 0.03
Insumo Sinapi | 12894 | CAPA PARA CHUVA EM PVC COM FORRO DE POLIESTER, COM CAPUZ (AMARELA OU AZUL) |  | UN | 0.0002 | 12.87 | 0
Insumo Sinapi | 12895 | CAPACETE DE SEGURANCA ABA FRONTAL COM SUSPENSAO DE POLIETILENO, SEM JUGULAR (CLASSE B) |  | UN | 0.0006 | 9.9 | 0
Composição Principal
Composição Sinapi Principal | 87894 | CHAPISCO APLICADO EM ALVENARIA (SEM PRESENÇA DE VÃOS) E ESTRUTURAS DE CONCRETO DE FACHADA, COM COLHER DE PEDREIRO. ARGAMASSA TRAÇO 1:3 COM PREPARO EM BETONEIRA 400L. AF_06/2014 |  | M2 | 149.33 | 4.93 | 736.1969
Composição Sinapi | 87313 | ARGAMASSA TRAÇO 1:3 (EM VOLUME DE CIMENTO E AREIA GROSSA ÚMIDA) PARA CHAPISCO CONVENCIONAL, PREPARO MECÂNICO COM BETONEIRA 400 L. AF_08/2019 |  | M3 | 0.0042 | 415.59 | 1.74
Composição Sinapi | 88309 | PEDREIRO COM ENCARGOS COMPLEMENTARES |  | H | 0.124 | 18.31 | 2.27
Composição Sinapi | 88316 | SERVENTE COM ENCARGOS COMPLEMENTARES |  | H | 0.062 | 14.84 | 0.92
Composições Auxiliares
Composição Sinapi Auxiliar | 87313 | ARGAMASSA TRAÇO 1:3 (EM VOLUME DE CIMENTO E AREIA GROSSA ÚMIDA) PARA CHAPISCO CONVENCIONAL, PREPARO MECÂNICO COM BETONEIRA 400 L. AF_08/2019 |  | M3 | 0.0042 | 415.59 | 1.7455
Insumo Sinapi | 367 | AREIA GROSSA - POSTO JAZIDA/FORNECEDOR (RETIRADO NA JAZIDA, SEM TRANSPORTE) |  | M3 | 0.95 | 80 | 76
Insumo Sinapi | 1379 | CIMENTO PORTLAND COMPOSTO CP II-32 |  | KG | 426.49 | 0.63999 | 272.95
Composição Sinapi | 88377 | OPERADOR DE BETONEIRA ESTACIONÁRIA/MISTURADOR COM ENCARGOS COMPLEMENTARES |  | H | 4.32 | 14.669 | 63.37
Composição Sinapi | 88830 | BETONEIRA CAPACIDADE NOMINAL DE 400 L, CAPACIDADE DE MISTURA 280 L, MOTOR ELÉTRICO TRIFÁSICO POTÊNCIA DE 2 CV, SEM CARREGADOR - CHP DIURNO. AF_10/2014 |  | CHP | 1.01 | 1.9604 | 1.98
Composição Sinapi | 88831 | BETONEIRA CAPACIDADE NOMINAL DE 400 L, CAPACIDADE DE MISTURA 280 L, MOTOR ELÉTRICO TRIFÁSICO POTÊNCIA DE 2 CV, SEM CARREGADOR - CHI DIURNO. AF_10/2014 |  | CHI | 3.31 | 0.38973 | 1.29
Composição Sinapi Auxiliar | 88377 | OPERADOR DE BETONEIRA ESTACIONÁRIA/MISTURADOR COM ENCARGOS COMPLEMENTARES |  | H | 4.32 | 14.66 | 63.3312
Insumo Sinapi | 37370 | ALIMENTACAO - HORISTA (COLETADO CAIXA) |  | H | 1 | 1.38 | 1.38
Insumo Sinapi | 37371 | TRANSPORTE - HORISTA (COLETADO CAIXA) |  | H | 1 | 0.61 | 0.61
Insumo Sinapi | 37372 | EXAMES - HORISTA (COLETADO CAIXA) |  | H | 1 | 0.55 | 0.55
Insumo Sinapi | 37373 | SEGURO - HORISTA (COLETADO CAIXA) |  | H | 1 | 0.06 | 0.06
Insumo Sinapi | 37666 | OPERADOR DE BETONEIRA ESTACIONARIA / MISTURADOR |  | H | 1 | 11.37 | 11.37
Insumo Sinapi | 43464 | FERRAMENTAS - FAMILIA OPERADOR ESCAVADEIRA - HORISTA (ENCARGOS COMPLEMENTARES - COLETADO CAIXA) |  | H | 1 | 0.01 | 0.01
Insumo Sinapi | 43488 | EPI - FAMILIA OPERADOR ESCAVADEIRA - HORISTA (ENCARGOS COMPLEMENTARES - COLETADO CAIXA) |  | H | 1 | 0.63 | 0.63
Composição Sinapi | 95389 | CURSO DE CAPACITAÇÃO PARA OPERADOR DE BETONEIRA ESTACIONÁRIA/MISTURADOR (ENCARGOS COMPLEMENTARES) - HORISTA |  | H | 1 | 0.06 | 0.06
Composição Sinapi Auxiliar | 95389 | CURSO DE CAPACITAÇÃO PARA OPERADOR DE BETONEIRA ESTACIONÁRIA/MISTURADOR (ENCARGOS COMPLEMENTARES) - HORISTA |  | H | 1 | 0.06 | 0.06
Insumo Sinapi | 37666 | OPERADOR DE BETONEIRA ESTACIONARIA / MISTURADOR |  | H | 0.0059 | 10.1695 | 0.06
Composição Sinapi Auxiliar | 88830 | BETONEIRA CAPACIDADE NOMINAL DE 400 L, CAPACIDADE DE MISTURA 280 L, MOTOR ELÉTRICO TRIFÁSICO POTÊNCIA DE 2 CV, SEM CARREGADOR - CHP DIURNO. AF_10/2014 |  | CHP | 1.01 | 1.96 | 1.9796
Composição Sinapi | 88826 | BETONEIRA CAPACIDADE NOMINAL DE 400 L, CAPACIDADE DE MISTURA 280 L, MOTOR ELÉTRICO TRIFÁSICO POTÊNCIA DE 2 CV, SEM CARREGADOR - DEPRECIAÇÃO. AF_10/2014 |  | H | 1 | 0.35 | 0.35
Composição Sinapi | 88827 | BETONEIRA CAPACIDADE NOMINAL DE 400 L, CAPACIDADE DE MISTURA 280 L, MOTOR ELÉTRICO TRIFÁSICO POTÊNCIA DE 2 CV, SEM CARREGADOR - JUROS. AF_10/2014 |  | H | 1 | 0.04 | 0.04
Composição Sinapi | 88828 | BETONEIRA CAPACIDADE NOMINAL DE 400 L, CAPACIDADE DE MISTURA 280 L, MOTOR ELÉTRICO TRIFÁSICO POTÊNCIA DE 2 CV, SEM CARREGADOR - MANUTENÇÃO. AF_10/2014 |  | H | 1 | 0.33 | 0.33
Composição Sinapi | 88829 | BETONEIRA CAPACIDADE NOMINAL DE 400 L, CAPACIDADE DE MISTURA 280 L, MOTOR ELÉTRICO TRIFÁSICO POTÊNCIA DE 2 CV, SEM CARREGADOR - MATERIAIS NA OPERAÇÃO. AF_10/2014 |  | H | 1 | 1.25 | 1.25
Composição Sinapi Auxiliar | 88826 | BETONEIRA CAPACIDADE NOMINAL DE 400 L, CAPACIDADE DE MISTURA 280 L, MOTOR ELÉTRICO TRIFÁSICO POTÊNCIA DE 2 CV, SEM CARREGADOR - DEPRECIAÇÃO. AF_10/2014 |  | H | 1 | 0.35 | 0.35
Insumo Sinapi | 10535 | BETONEIRA CAPACIDADE NOMINAL 400 L, CAPACIDADE DE MISTURA 280 L, MOTOR ELETRICO TRIFASICO 220/380 V POTENCIA 2 CV, SEM CARREGADOR |  | UN | 6.4e-05 | 5468.75 | 0.35
Composição Sinapi Auxiliar | 88827 | BETONEIRA CAPACIDADE NOMINAL DE 400 L, CAPACIDADE DE MISTURA 280 L, MOTOR ELÉTRICO TRIFÁSICO POTÊNCIA DE 2 CV, SEM CARREGADOR - JUROS. AF_10/2014 |  | H | 1 | 0.04 | 0.04
Insumo Sinapi | 10535 | BETONEIRA CAPACIDADE NOMINAL 400 L, CAPACIDADE DE MISTURA 280 L, MOTOR ELETRICO TRIFASICO 220/380 V POTENCIA 2 CV, SEM CARREGADOR |  | UN | 7.6e-06 | 5263.1579 | 0.04
Composição Sinapi Auxiliar | 88828 | BETONEIRA CAPACIDADE NOMINAL DE 400 L, CAPACIDADE DE MISTURA 280 L, MOTOR ELÉTRICO TRIFÁSICO POTÊNCIA DE 2 CV, SEM CARREGADOR - MANUTENÇÃO. AF_10/2014 |  | H | 1 | 0.33 | 0.33
Insumo Sinapi | 10535 | BETONEIRA CAPACIDADE NOMINAL 400 L, CAPACIDADE DE MISTURA 280 L, MOTOR ELETRICO TRIFASICO 220/380 V POTENCIA 2 CV, SEM CARREGADOR |  | UN | 6e-05 | 5500 | 0.33
Composição Sinapi Auxiliar | 88829 | BETONEIRA CAPACIDADE NOMINAL DE 400 L, CAPACIDADE DE MISTURA 280 L, MOTOR ELÉTRICO TRIFÁSICO POTÊNCIA DE 2 CV, SEM CARREGADOR - MATERIAIS NA OPERAÇÃO. AF_10/2014 |  | H | 1 | 1.25 | 1.25
Insumo Sinapi | 2705 | ENERGIA ELETRICA ATE 2000 KWH INDUSTRIAL, SEM DEMANDA |  | KW/H | 1.25 | 1 | 1.25
Composição Sinapi Auxiliar | 88831 | BETONEIRA CAPACIDADE NOMINAL DE 400 L, CAPACIDADE DE MISTURA 280 L, MOTOR ELÉTRICO TRIFÁSICO POTÊNCIA DE 2 CV, SEM CARREGADOR - CHI DIURNO. AF_10/2014 |  | CHI | 3.31 | 0.38 | 1.2578
Composição Sinapi | 88826 | BETONEIRA CAPACIDADE NOMINAL DE 400 L, CAPACIDADE DE MISTURA 280 L, MOTOR ELÉTRICO TRIFÁSICO POTÊNCIA DE 2 CV, SEM CARREGADOR - DEPRECIAÇÃO. AF_10/2014 |  | H | 1 | 0.35 | 0.35
Composição Sinapi | 88827 | BETONEIRA CAPACIDADE NOMINAL DE 400 L, CAPACIDADE DE MISTURA 280 L, MOTOR ELÉTRICO TRIFÁSICO POTÊNCIA DE 2 CV, SEM CARREGADOR - JUROS. AF_10/2014 |  | H | 1 | 0.04 | 0.04
Composição Sinapi Auxiliar | 88826 | BETONEIRA CAPACIDADE NOMINAL DE 400 L, CAPACIDADE DE MISTURA 280 L, MOTOR ELÉTRICO TRIFÁSICO POTÊNCIA DE 2 CV, SEM CARREGADOR - DEPRECIAÇÃO. AF_10/2014 |  | H | 1 | 0.35 | 0.35
Insumo Sinapi | 10535 | BETONEIRA CAPACIDADE NOMINAL 400 L, CAPACIDADE DE MISTURA 280 L, MOTOR ELETRICO TRIFASICO 220/380 V POTENCIA 2 CV, SEM CARREGADOR |  | UN | 6.4e-05 | 5468.75 | 0.35
Composição Sinapi Auxiliar | 88827 | BETONEIRA CAPACIDADE NOMINAL DE 400 L, CAPACIDADE DE MISTURA 280 L, MOTOR ELÉTRICO TRIFÁSICO POTÊNCIA DE 2 CV, SEM CARREGADOR - JUROS. AF_10/2014 |  | H | 1 | 0.04 | 0.04
Insumo Sinapi | 10535 | BETONEIRA CAPACIDADE NOMINAL 400 L, CAPACIDADE DE MISTURA 280 L, MOTOR ELETRICO TRIFASICO 220/380 V POTENCIA 2 CV, SEM CARREGADOR |  | UN | 7.6e-06 | 5263.1579 | 0.04
Composição Sinapi Auxiliar | 88309 | PEDREIRO COM ENCARGOS COMPLEMENTARES |  | H | 0.124 | 18.31 | 2.2704
Insumo Sinapi | 4750 | PEDREIRO |  | H | 1 | 13.97 | 13.97
Insumo Sinapi | 37370 | ALIMENTACAO - HORISTA (COLETADO CAIXA) |  | H | 1 | 1.38 | 1.38
Insumo Sinapi | 37371 | TRANSPORTE - HORISTA (COLETADO CAIXA) |  | H | 1 | 0.61 | 0.61
Insumo Sinapi | 37372 | EXAMES - HORISTA (COLETADO CAIXA) |  | H | 1 | 0.55 | 0.55
Insumo Sinapi | 37373 | SEGURO - HORISTA (COLETADO CAIXA) |  | H | 1 | 0.06 | 0.06
Insumo Sinapi | 43465 | FERRAMENTAS - FAMILIA PEDREIRO - HORISTA (ENCARGOS COMPLEMENTARES - COLETADO CAIXA) |  | H | 1 | 0.57 | 0.57
Insumo Sinapi | 43489 | EPI - FAMILIA PEDREIRO - HORISTA (ENCARGOS COMPLEMENTARES - COLETADO CAIXA) |  | H | 1 | 0.95 | 0.95
Composição Sinapi | 95371 | CURSO DE CAPACITAÇÃO PARA PEDREIRO (ENCARGOS COMPLEMENTARES) - HORISTA |  | H | 1 | 0.21 | 0.21
Composição Sinapi Auxiliar | 95371 | CURSO DE CAPACITAÇÃO PARA PEDREIRO (ENCARGOS COMPLEMENTARES) - HORISTA |  | H | 1 | 0.21 | 0.21
Insumo Sinapi | 4750 | PEDREIRO |  | H | 0.0151 | 13.9073 | 0.21
Composição Sinapi Auxiliar | 88316 | SERVENTE COM ENCARGOS COMPLEMENTARES |  | H | 0.062 | 14.84 | 0.92008
Insumo Sinapi | 6111 | SERVENTE DE OBRAS |  | H | 1 | 10.66 | 10.66
Insumo Sinapi | 37370 | ALIMENTACAO - HORISTA (COLETADO CAIXA) |  | H | 1 | 1.38 | 1.38
Insumo Sinapi | 37371 | TRANSPORTE - HORISTA (COLETADO CAIXA) |  | H | 1 | 0.61 | 0.61
Insumo Sinapi | 37372 | EXAMES - HORISTA (COLETADO CAIXA) |  | H | 1 | 0.55 | 0.55
Insumo Sinapi | 37373 | SEGURO - HORISTA (COLETADO CAIXA) |  | H | 1 | 0.06 | 0.06
Insumo Sinapi | 43467 | FERRAMENTAS - FAMILIA SERVENTE - HORISTA (ENCARGOS COMPLEMENTARES - COLETADO CAIXA) |  | H | 1 | 0.41 | 0.41
Insumo Sinapi | 43491 | EPI - FAMILIA SERVENTE - HORISTA (ENCARGOS COMPLEMENTARES - COLETADO CAIXA) |  | H | 1 | 1.01 | 1.01
Composição Sinapi | 95378 | CURSO DE CAPACITAÇÃO PARA SERVENTE (ENCARGOS COMPLEMENTARES) - HORISTA |  | H | 1 | 0.16 | 0.16
Composição Sinapi Auxiliar | 95378 | CURSO DE CAPACITAÇÃO PARA SERVENTE (ENCARGOS COMPLEMENTARES) - HORISTA |  | H | 1 | 0.16 | 0.16
Insumo Sinapi | 6111 | SERVENTE DE OBRAS |  | H | 0.0151 | 10.596 | 0.16
Composição Principal
Composição Sinapi Principal | 87792 | EMBOÇO OU MASSA ÚNICA EM ARGAMASSA TRAÇO 1:2:8, PREPARO MECÂNICO COM BETONEIRA 400 L, APLICADA MANUALMENTE EM PANOS CEGOS DE FACHADA (SEM PRESENÇA DE VÃOS), ESPESSURA DE 25 MM. AF_06/2014 |  | M2 | 149.33 | 31.67 | 4729.2811
Insumo Sinapi | 37411 | TELA DE ACO SOLDADA GALVANIZADA/ZINCADA PARA ALVENARIA, FIO D = *1,24 MM, MALHA 25 X 25 MM |  | M2 | 0.1581 | 32.62 | 5.15
Composição Sinapi | 87292 | ARGAMASSA TRAÇO 1:2:8 (EM VOLUME DE CIMENTO, CAL E AREIA MÉDIA ÚMIDA) PARA EMBOÇO/MASSA ÚNICA/ASSENTAMENTO DE ALVENARIA DE VEDAÇÃO, PREPARO MECÂNICO COM BETONEIRA 400 L. AF_08/2019 |  | M3 | 0.0293 | 452.95 | 13.27
Composição Sinapi | 88309 | PEDREIRO COM ENCARGOS COMPLEMENTARES |  | H | 0.4 | 18.31 | 7.32
Composição Sinapi | 88316 | SERVENTE COM ENCARGOS COMPLEMENTARES |  | H | 0.4 | 14.84 | 5.93
Composições Auxiliares
Composição Sinapi Auxiliar | 87292 | ARGAMASSA TRAÇO 1:2:8 (EM VOLUME DE CIMENTO, CAL E AREIA MÉDIA ÚMIDA) PARA EMBOÇO/MASSA ÚNICA/ASSENTAMENTO DE ALVENARIA DE VEDAÇÃO, PREPARO MECÂNICO COM BETONEIRA 400 L. AF_08/2019 |  | M3 | 0.0293 | 452.95 | 13.2714
Insumo Sinapi | 370 | AREIA MEDIA - POSTO JAZIDA/FORNECEDOR (RETIRADO NA JAZIDA, SEM TRANSPORTE) |  | M3 | 1.16 | 80 | 92.8
Insumo Sinapi | 1106 | CAL HIDRATADA CH-I PARA ARGAMASSAS |  | KG | 174.1 | 0.94997 | 165.39
Insumo Sinapi | 1379 | CIMENTO PORTLAND COMPOSTO CP II-32 |  | KG | 195.86 | 0.64 | 125.35
Composição Sinapi | 88377 | OPERADOR DE BETONEIRA ESTACIONÁRIA/MISTURADOR COM ENCARGOS COMPLEMENTARES |  | H | 4.5 | 14.6689 | 66.01
Composição Sinapi | 88830 | BETONEIRA CAPACIDADE NOMINAL DE 400 L, CAPACIDADE DE MISTURA 280 L, MOTOR ELÉTRICO TRIFÁSICO POTÊNCIA DE 2 CV, SEM CARREGADOR - CHP DIURNO. AF_10/2014 |  | CHP | 1.05 | 1.9619 | 2.06
Composição Sinapi | 88831 | BETONEIRA CAPACIDADE NOMINAL DE 400 L, CAPACIDADE DE MISTURA 280 L, MOTOR ELÉTRICO TRIFÁSICO POTÊNCIA DE 2 CV, SEM CARREGADOR - CHI DIURNO. AF_10/2014 |  | CHI | 3.45 | 0.38841 | 1.34
Composição Sinapi Auxiliar | 88377 | OPERADOR DE BETONEIRA ESTACIONÁRIA/MISTURADOR COM ENCARGOS COMPLEMENTARES |  | H | 4.5 | 14.66 | 65.97
Insumo Sinapi | 37370 | ALIMENTACAO - HORISTA (COLETADO CAIXA) |  | H | 1 | 1.38 | 1.38
Insumo Sinapi | 37371 | TRANSPORTE - HORISTA (COLETADO CAIXA) |  | H | 1 | 0.61 | 0.61
Insumo Sinapi | 37372 | EXAMES - HORISTA (COLETADO CAIXA) |  | H | 1 | 0.55 | 0.55
Insumo Sinapi | 37373 | SEGURO - HORISTA (COLETADO CAIXA) |  | H | 1 | 0.06 | 0.06
Insumo Sinapi | 37666 | OPERADOR DE BETONEIRA ESTACIONARIA / MISTURADOR |  | H | 1 | 11.37 | 11.37
Insumo Sinapi | 43464 | FERRAMENTAS - FAMILIA OPERADOR ESCAVADEIRA - HORISTA (ENCARGOS COMPLEMENTARES - COLETADO CAIXA) |  | H | 1 | 0.01 | 0.01
Insumo Sinapi | 43488 | EPI - FAMILIA OPERADOR ESCAVADEIRA - HORISTA (ENCARGOS COMPLEMENTARES - COLETADO CAIXA) |  | H | 1 | 0.63 | 0.63
Composição Sinapi | 95389 | CURSO DE CAPACITAÇÃO PARA OPERADOR DE BETONEIRA ESTACIONÁRIA/MISTURADOR (ENCARGOS COMPLEMENTARES) - HORISTA |  | H | 1 | 0.06 | 0.06
Composição Sinapi Auxiliar | 95389 | CURSO DE CAPACITAÇÃO PARA OPERADOR DE BETONEIRA ESTACIONÁRIA/MISTURADOR (ENCARGOS COMPLEMENTARES) - HORISTA |  | H | 1 | 0.06 | 0.06
Insumo Sinapi | 37666 | OPERADOR DE BETONEIRA ESTACIONARIA / MISTURADOR |  | H | 0.0059 | 10.1695 | 0.06
Composição Sinapi Auxiliar | 88830 | BETONEIRA CAPACIDADE NOMINAL DE 400 L, CAPACIDADE DE MISTURA 280 L, MOTOR ELÉTRICO TRIFÁSICO POTÊNCIA DE 2 CV, SEM CARREGADOR - CHP DIURNO. AF_10/2014 |  | CHP | 1.05 | 1.96 | 2.058
Composição Sinapi | 88826 | BETONEIRA CAPACIDADE NOMINAL DE 400 L, CAPACIDADE DE MISTURA 280 L, MOTOR ELÉTRICO TRIFÁSICO POTÊNCIA DE 2 CV, SEM CARREGADOR - DEPRECIAÇÃO. AF_10/2014 |  | H | 1 | 0.35 | 0.35
Composição Sinapi | 88827 | BETONEIRA CAPACIDADE NOMINAL DE 400 L, CAPACIDADE DE MISTURA 280 L, MOTOR ELÉTRICO TRIFÁSICO POTÊNCIA DE 2 CV, SEM CARREGADOR - JUROS. AF_10/2014 |  | H | 1 | 0.04 | 0.04
Composição Sinapi | 88828 | BETONEIRA CAPACIDADE NOMINAL DE 400 L, CAPACIDADE DE MISTURA 280 L, MOTOR ELÉTRICO TRIFÁSICO POTÊNCIA DE 2 CV, SEM CARREGADOR - MANUTENÇÃO. AF_10/2014 |  | H | 1 | 0.33 | 0.33
Composição Sinapi | 88829 | BETONEIRA CAPACIDADE NOMINAL DE 400 L, CAPACIDADE DE MISTURA 280 L, MOTOR ELÉTRICO TRIFÁSICO POTÊNCIA DE 2 CV, SEM CARREGADOR - MATERIAIS NA OPERAÇÃO. AF_10/2014 |  | H | 1 | 1.25 | 1.25
Composição Sinapi Auxiliar | 88826 | BETONEIRA CAPACIDADE NOMINAL DE 400 L, CAPACIDADE DE MISTURA 280 L, MOTOR ELÉTRICO TRIFÁSICO POTÊNCIA DE 2 CV, SEM CARREGADOR - DEPRECIAÇÃO. AF_10/2014 |  | H | 1 | 0.35 | 0.35
Insumo Sinapi | 10535 | BETONEIRA CAPACIDADE NOMINAL 400 L, CAPACIDADE DE MISTURA 280 L, MOTOR ELETRICO TRIFASICO 220/380 V POTENCIA 2 CV, SEM CARREGADOR |  | UN | 6.4e-05 | 5468.75 | 0.35
Composição Sinapi Auxiliar | 88827 | BETONEIRA CAPACIDADE NOMINAL DE 400 L, CAPACIDADE DE MISTURA 280 L, MOTOR ELÉTRICO TRIFÁSICO POTÊNCIA DE 2 CV, SEM CARREGADOR - JUROS. AF_10/2014 |  | H | 1 | 0.04 | 0.04
Insumo Sinapi | 10535 | BETONEIRA CAPACIDADE NOMINAL 400 L, CAPACIDADE DE MISTURA 280 L, MOTOR ELETRICO TRIFASICO 220/380 V POTENCIA 2 CV, SEM CARREGADOR |  | UN | 7.6e-06 | 5263.1579 | 0.04
Composição Sinapi Auxiliar | 88828 | BETONEIRA CAPACIDADE NOMINAL DE 400 L, CAPACIDADE DE MISTURA 280 L, MOTOR ELÉTRICO TRIFÁSICO POTÊNCIA DE 2 CV, SEM CARREGADOR - MANUTENÇÃO. AF_10/2014 |  | H | 1 | 0.33 | 0.33
Insumo Sinapi | 10535 | BETONEIRA CAPACIDADE NOMINAL 400 L, CAPACIDADE DE MISTURA 280 L, MOTOR ELETRICO TRIFASICO 220/380 V POTENCIA 2 CV, SEM CARREGADOR |  | UN | 6e-05 | 5500 | 0.33
Composição Sinapi Auxiliar | 88829 | BETONEIRA CAPACIDADE NOMINAL DE 400 L, CAPACIDADE DE MISTURA 280 L, MOTOR ELÉTRICO TRIFÁSICO POTÊNCIA DE 2 CV, SEM CARREGADOR - MATERIAIS NA OPERAÇÃO. AF_10/2014 |  | H | 1 | 1.25 | 1.25
Insumo Sinapi | 2705 | ENERGIA ELETRICA ATE 2000 KWH INDUSTRIAL, SEM DEMANDA |  | KW/H | 1.25 | 1 | 1.25
Composição Sinapi Auxiliar | 88831 | BETONEIRA CAPACIDADE NOMINAL DE 400 L, CAPACIDADE DE MISTURA 280 L, MOTOR ELÉTRICO TRIFÁSICO POTÊNCIA DE 2 CV, SEM CARREGADOR - CHI DIURNO. AF_10/2014 |  | CHI | 3.45 | 0.38 | 1.311
Composição Sinapi | 88826 | BETONEIRA CAPACIDADE NOMINAL DE 400 L, CAPACIDADE DE MISTURA 280 L, MOTOR ELÉTRICO TRIFÁSICO POTÊNCIA DE 2 CV, SEM CARREGADOR - DEPRECIAÇÃO. AF_10/2014 |  | H | 1 | 0.35 | 0.35
Composição Sinapi | 88827 | BETONEIRA CAPACIDADE NOMINAL DE 400 L, CAPACIDADE DE MISTURA 280 L, MOTOR ELÉTRICO TRIFÁSICO POTÊNCIA DE 2 CV, SEM CARREGADOR - JUROS. AF_10/2014 |  | H | 1 | 0.04 | 0.04
Composição Sinapi Auxiliar | 88826 | BETONEIRA CAPACIDADE NOMINAL DE 400 L, CAPACIDADE DE MISTURA 280 L, MOTOR ELÉTRICO TRIFÁSICO POTÊNCIA DE 2 CV, SEM CARREGADOR - DEPRECIAÇÃO. AF_10/2014 |  | H | 1 | 0.35 | 0.35
Insumo Sinapi | 10535 | BETONEIRA CAPACIDADE NOMINAL 400 L, CAPACIDADE DE MISTURA 280 L, MOTOR ELETRICO TRIFASICO 220/380 V POTENCIA 2 CV, SEM CARREGADOR |  | UN | 6.4e-05 | 5468.75 | 0.35
Composição Sinapi Auxiliar | 88827 | BETONEIRA CAPACIDADE NOMINAL DE 400 L, CAPACIDADE DE MISTURA 280 L, MOTOR ELÉTRICO TRIFÁSICO POTÊNCIA DE 2 CV, SEM CARREGADOR - JUROS. AF_10/2014 |  | H | 1 | 0.04 | 0.04
Insumo Sinapi | 10535 | BETONEIRA CAPACIDADE NOMINAL 400 L, CAPACIDADE DE MISTURA 280 L, MOTOR ELETRICO TRIFASICO 220/380 V POTENCIA 2 CV, SEM CARREGADOR |  | UN | 7.6e-06 | 5263.1579 | 0.04
Composição Sinapi Auxiliar | 88309 | PEDREIRO COM ENCARGOS COMPLEMENTARES |  | H | 0.4 | 18.31 | 7.324
Insumo Sinapi | 4750 | PEDREIRO |  | H | 1 | 13.97 | 13.97
Insumo Sinapi | 37370 | ALIMENTACAO - HORISTA (COLETADO CAIXA) |  | H | 1 | 1.38 | 1.38
Insumo Sinapi | 37371 | TRANSPORTE - HORISTA (COLETADO CAIXA) |  | H | 1 | 0.61 | 0.61
Insumo Sinapi | 37372 | EXAMES - HORISTA (COLETADO CAIXA) |  | H | 1 | 0.55 | 0.55
Insumo Sinapi | 37373 | SEGURO - HORISTA (COLETADO CAIXA) |  | H | 1 | 0.06 | 0.06
Insumo Sinapi | 43465 | FERRAMENTAS - FAMILIA PEDREIRO - HORISTA (ENCARGOS COMPLEMENTARES - COLETADO CAIXA) |  | H | 1 | 0.57 | 0.57
Insumo Sinapi | 43489 | EPI - FAMILIA PEDREIRO - HORISTA (ENCARGOS COMPLEMENTARES - COLETADO CAIXA) |  | H | 1 | 0.95 | 0.95
Composição Sinapi | 95371 | CURSO DE CAPACITAÇÃO PARA PEDREIRO (ENCARGOS COMPLEMENTARES) - HORISTA |  | H | 1 | 0.21 | 0.21
Composição Sinapi Auxiliar | 95371 | CURSO DE CAPACITAÇÃO PARA PEDREIRO (ENCARGOS COMPLEMENTARES) - HORISTA |  | H | 1 | 0.21 | 0.21
Insumo Sinapi | 4750 | PEDREIRO |  | H | 0.0151 | 13.9073 | 0.21
Composição Sinapi Auxiliar | 88316 | SERVENTE COM ENCARGOS COMPLEMENTARES |  | H | 0.4 | 14.84 | 5.936
Insumo Sinapi | 6111 | SERVENTE DE OBRAS |  | H | 1 | 10.66 | 10.66
Insumo Sinapi | 37370 | ALIMENTACAO - HORISTA (COLETADO CAIXA) |  | H | 1 | 1.38 | 1.38
Insumo Sinapi | 37371 | TRANSPORTE - HORISTA (COLETADO CAIXA) |  | H | 1 | 0.61 | 0.61
Insumo Sinapi | 37372 | EXAMES - HORISTA (COLETADO CAIXA) |  | H | 1 | 0.55 | 0.55
Insumo Sinapi | 37373 | SEGURO - HORISTA (COLETADO CAIXA) |  | H | 1 | 0.06 | 0.06
Insumo Sinapi | 43467 | FERRAMENTAS - FAMILIA SERVENTE - HORISTA (ENCARGOS COMPLEMENTARES - COLETADO CAIXA) |  | H | 1 | 0.41 | 0.41
Insumo Sinapi | 43491 | EPI - FAMILIA SERVENTE - HORISTA (ENCARGOS COMPLEMENTARES - COLETADO CAIXA) |  | H | 1 | 1.01 | 1.01
Composição Sinapi | 95378 | CURSO DE CAPACITAÇÃO PARA SERVENTE (ENCARGOS COMPLEMENTARES) - HORISTA |  | H | 1 | 0.16 | 0.16
Composição Sinapi Auxiliar | 95378 | CURSO DE CAPACITAÇÃO PARA SERVENTE (ENCARGOS COMPLEMENTARES) - HORISTA |  | H | 1 | 0.16 | 0.16
Insumo Sinapi | 6111 | SERVENTE DE OBRAS |  | H | 0.0151 | 10.596 | 0.16
Composição Principal
Composição Orse Principal | 11201 | Gradil com quadro em tubo de ferro galvanizado 1 1/4" e tela galvanizada malha 2" |  | M2 | 41.17 | 243.76 | 10035.5992
Insumo Orse | 12085 | Gradil com quadro em tubo de ferro galvanizado 1 1/4" e tela galvanizada malha 2" |  | M2 | 1 | 199.3 | 199.3
Insumo Sinapi | 4750 | PEDREIRO |  | H | 1 | 13.99 | 13.99
Insumo Sinapi | 6111 | SERVENTE DE OBRAS |  | H | 1 | 10.55 | 10.55
Composição Orse | 1903 | Argamassa cimento e areia traço t-1 (1:3) - 1 saco cimento 50kg / 3 padiolas areia dim. 0.35 x 0.45 x 0.23 m - Confecção mecânica e transporte |  | M3 | 0.03 | 468.55 | 14.06
Composição Orse | 10549 | Encargos Complementares - Servente |  | H | 1 | 2.98 | 2.98
Composição Orse | 10550 | Encargos Complementares - Pedreiro |  | H | 1 | 2.89 | 2.89
Composições Auxiliares
Composição Orse Auxiliar | 1903 | Argamassa cimento e areia traço t-1 (1:3) - 1 saco cimento 50kg / 3 padiolas areia dim. 0.35 x 0.45 x 0.23 m - Confecção mecânica e transporte |  | M3 | 0.03 | 468.55 | 14.0565
Insumo Sinapi | 370 | AREIA MEDIA - POSTO JAZIDA/FORNECEDOR (RETIRADO NA JAZIDA, SEM TRANSPORTE) |  | M3 | 1.08 | 99 | 106.92
Insumo Sinapi | 1379 | CIMENTO PORTLAND COMPOSTO CP II-32 |  | KG | 452.2 | 0.68 | 307.49
Insumo Sinapi | 6111 | SERVENTE DE OBRAS |  | H | 4 | 10.55 | 42.2
Composição Orse | 10549 | Encargos Complementares - Servente |  | H | 4 | 2.98 | 11.92
Composição Orse Auxiliar | 10549 | Encargos Complementares - Servente |  | H | 4 | 2.98 | 11.92
Insumo Orse | 158 | Almoço (Participação do empregador) |  | UN | 0.1018 | 10 | 1.01
Insumo Orse | 941 | Fardamento |  | UN | 0.0015 | 78.86 | 0.11
Insumo Orse | 1651 | Óculos branco proteção |  | PR | 0.0008 | 5.9 | 0
Insumo Orse | 2378 | Vale transporte |  | UN | 0.0941 | 4 | 0.37
Insumo Orse | 4728 | Talhadeira chata 10" |  | UN | 0.0003 | 13.85 | 0
Insumo Orse | 4729 | Marreta 1 kg com cabo |  | UN | 0.0001 | 27.5 | 0
Insumo Orse | 10362 | Seguro de vida e acidente em grupo |  | UN | 0.0045 | 12.54 | 0.05
Insumo Orse | 10492 | Cesta Básica |  | UN | 0.0045 | 140 | 0.63
Insumo Orse | 10517 | Exames admissionais/demissionais (checkup) |  | CJ | 0.0004 | 300 | 0.12
Insumo Orse | 10596 | Protetor auricular |  | UN | 0.0045 | 4.9 | 0.02
Insumo Orse | 10599 | Protetor solar fps 30 com 120ml |  | UN | 0.0018 | 35.9 | 0.06
Insumo Orse | 10761 | Refeição - café da manhã ( café com leite e dois pães com manteiga) |  | UN | 0.1018 | 4.5 | 0.45
Insumo Orse | 10788 | Pá quadrada |  | UN | 0.0002 | 17.29 | 0
Insumo Sinapi | 2711 | CARRINHO DE MAO DE ACO CAPACIDADE 50 A 60 L, PNEU COM CAMARA |  | UN | 0.0002 | 177 | 0.03
Insumo Sinapi | 12892 | LUVA RASPA DE COURO, CANO CURTO (PUNHO *7* CM) |  | PAR | 0.0023 | 8.91 | 0.02
Insumo Sinapi | 12893 | BOTA DE SEGURANCA COM BIQUEIRA DE ACO E COLARINHO ACOLCHOADO |  | PAR | 0.0008 | 47.52 | 0.03
Insumo Sinapi | 12894 | CAPA PARA CHUVA EM PVC COM FORRO DE POLIESTER, COM CAPUZ (AMARELA OU AZUL) |  | UN | 0.0002 | 12.87 | 0
Insumo Sinapi | 12895 | CAPACETE DE SEGURANCA ABA FRONTAL COM SUSPENSAO DE POLIETILENO, SEM JUGULAR (CLASSE B) |  | UN | 0.0006 | 9.9 | 0
Composição Orse Auxiliar | 10549 | Encargos Complementares - Servente |  | H | 1 | 2.98 | 2.98
Insumo Orse | 158 | Almoço (Participação do empregador) |  | UN | 0.1018 | 10 | 1.01
Insumo Orse | 941 | Fardamento |  | UN | 0.0015 | 78.86 | 0.11
Insumo Orse | 1651 | Óculos branco proteção |  | PR | 0.0008 | 5.9 | 0
Insumo Orse | 2378 | Vale transporte |  | UN | 0.0941 | 4 | 0.37
Insumo Orse | 4728 | Talhadeira chata 10" |  | UN | 0.0003 | 13.85 | 0
Insumo Orse | 4729 | Marreta 1 kg com cabo |  | UN | 0.0001 | 27.5 | 0
Insumo Orse | 10362 | Seguro de vida e acidente em grupo |  | UN | 0.0045 | 12.54 | 0.05
Insumo Orse | 10492 | Cesta Básica |  | UN | 0.0045 | 140 | 0.63
Insumo Orse | 10517 | Exames admissionais/demissionais (checkup) |  | CJ | 0.0004 | 300 | 0.12
Insumo Orse | 10596 | Protetor auricular |  | UN | 0.0045 | 4.9 | 0.02
Insumo Orse | 10599 | Protetor solar fps 30 com 120ml |  | UN | 0.0018 | 35.9 | 0.06
Insumo Orse | 10761 | Refeição - café da manhã ( café com leite e dois pães com manteiga) |  | UN | 0.1018 | 4.5 | 0.45
Insumo Orse | 10788 | Pá quadrada |  | UN | 0.0002 | 17.29 | 0
Insumo Sinapi | 2711 | CARRINHO DE MAO DE ACO CAPACIDADE 50 A 60 L, PNEU COM CAMARA |  | UN | 0.0002 | 177 | 0.03
Insumo Sinapi | 12892 | LUVA RASPA DE COURO, CANO CURTO (PUNHO *7* CM) |  | PAR | 0.0023 | 8.91 | 0.02
Insumo Sinapi | 12893 | BOTA DE SEGURANCA COM BIQUEIRA DE ACO E COLARINHO ACOLCHOADO |  | PAR | 0.0008 | 47.52 | 0.03
Insumo Sinapi | 12894 | CAPA PARA CHUVA EM PVC COM FORRO DE POLIESTER, COM CAPUZ (AMARELA OU AZUL) |  | UN | 0.0002 | 12.87 | 0
Insumo Sinapi | 12895 | CAPACETE DE SEGURANCA ABA FRONTAL COM SUSPENSAO DE POLIETILENO, SEM JUGULAR (CLASSE B) |  | UN | 0.0006 | 9.9 | 0
Composição Orse Auxiliar | 10550 | Encargos Complementares - Pedreiro |  | H | 1 | 2.89 | 2.89
Insumo Orse | 158 | Almoço (Participação do empregador) |  | UN | 0.1018 | 10 | 1.01
Insumo Orse | 941 | Fardamento |  | UN | 0.0015 | 78.86 | 0.11
Insumo Orse | 1651 | Óculos branco proteção |  | PR | 0.0008 | 5.9 | 0
Insumo Orse | 2378 | Vale transporte |  | UN | 0.0654 | 4 | 0.26
Insumo Orse | 4174 | Desempenadeira de aço lisa, cabo madeira, ref:143, Atlas ou similar |  | UN | 0.0005 | 10.8 | 0
Insumo Orse | 4722 | Colher de pedreiro |  | UN | 0.0004 | 16.79 | 0
Insumo Orse | 10282 | Regua de alumínio c/ 2,00m (para pedreiro) |  | UN | 0.0002 | 16.7 | 0
Insumo Orse | 10362 | Seguro de vida e acidente em grupo |  | UN | 0.0045 | 12.54 | 0.05
Insumo Orse | 10492 | Cesta Básica |  | UN | 0.0045 | 140 | 0.63
Insumo Orse | 10517 | Exames admissionais/demissionais (checkup) |  | CJ | 0.0004 | 300 | 0.12
Insumo Orse | 10596 | Protetor auricular |  | UN | 0.0045 | 4.9 | 0.02
Insumo Orse | 10599 | Protetor solar fps 30 com 120ml |  | UN | 0.0018 | 35.9 | 0.06
Insumo Orse | 10761 | Refeição - café da manhã ( café com leite e dois pães com manteiga) |  | UN | 0.1018 | 4.5 | 0.45
Insumo Orse | 10789 | Nível de bolha de madeira |  | UN | 0.0002 | 15.9 | 0
Insumo Orse | 10790 | Prumo de face |  | UN | 0.0001 | 21 | 0
Insumo Orse | 11243 | Martelo sem unha |  | UN | 0.0001 | 16.55 | 0
Insumo Orse | 11245 | Desempoladeira de madeira 12x22 |  | UN | 0.0007 | 11.26 | 0
Insumo Orse | 11246 | Escala métrica de bambú |  | UN | 0.0007 | 9.05 | 0
Insumo Orse | 11247 | Serra mármore |  | UN | 0.0001 | 272.97 | 0.02
Insumo Orse | 11264 | Marreta de 1/2 kg com cabo |  | UN | 0.0002 | 13.52 | 0
Insumo Orse | 11265 | Martelo de borracha com cabo |  | UN | 0.0004 | 11.5 | 0
Insumo Sinapi | 12892 | LUVA RASPA DE COURO, CANO CURTO (PUNHO *7* CM) |  | PAR | 0.0023 | 8.91 | 0.02
Insumo Sinapi | 12893 | BOTA DE SEGURANCA COM BIQUEIRA DE ACO E COLARINHO ACOLCHOADO |  | PAR | 0.0008 | 47.52 | 0.03
Insumo Sinapi | 12894 | CAPA PARA CHUVA EM PVC COM FORRO DE POLIESTER, COM CAPUZ (AMARELA OU AZUL) |  | UN | 0.0002 | 12.87 | 0
Insumo Sinapi | 12895 | CAPACETE DE SEGURANCA ABA FRONTAL COM SUSPENSAO DE POLIETILENO, SEM JUGULAR (CLASSE B) |  | UN | 0.0006 | 9.9 | 0
Composição Principal
Composição Sinapi Principal | 88426 | APLICAÇÃO MANUAL DE PINTURA COM TINTA TEXTURIZADA ACRÍLICA EM PANOS CEGOS DE FACHADA (SEM PRESENÇA DE VÃOS) DE EDIFÍCIOS DE MÚLTIPLOS PAVIMENTOS, DUAS CORES. AF_06/2014 |  | M2 | 149.33 | 14.49 | 2163.7917
Insumo Sinapi | 38877 | MASSA PARA TEXTURA LISA DE BASE ACRILICA, USO INTERNO E EXTERNO |  | KG | 1.938 | 6.02 | 11.66
Composição Sinapi | 88310 | PINTOR COM ENCARGOS COMPLEMENTARES |  | H | 0.123 | 19.31 | 2.37
Composição Sinapi | 88316 | SERVENTE COM ENCARGOS COMPLEMENTARES |  | H | 0.031 | 14.84 | 0.46
Composições Auxiliares
Composição Sinapi Auxiliar | 88310 | PINTOR COM ENCARGOS COMPLEMENTARES |  | H | 0.123 | 19.31 | 2.3751
Insumo Sinapi | 4783 | PINTOR |  | H | 1 | 13.97 | 13.97
Insumo Sinapi | 37370 | ALIMENTACAO - HORISTA (COLETADO CAIXA) |  | H | 1 | 1.38 | 1.38
Insumo Sinapi | 37371 | TRANSPORTE - HORISTA (COLETADO CAIXA) |  | H | 1 | 0.61 | 0.61
Insumo Sinapi | 37372 | EXAMES - HORISTA (COLETADO CAIXA) |  | H | 1 | 0.55 | 0.55
Insumo Sinapi | 37373 | SEGURO - HORISTA (COLETADO CAIXA) |  | H | 1 | 0.06 | 0.06
Insumo Sinapi | 43466 | FERRAMENTAS - FAMILIA PINTOR - HORISTA (ENCARGOS COMPLEMENTARES - COLETADO CAIXA) |  | H | 1 | 1.27 | 1.27
Insumo Sinapi | 43490 | EPI - FAMILIA PINTOR - HORISTA (ENCARGOS COMPLEMENTARES - COLETADO CAIXA) |  | H | 1 | 1.33 | 1.33
Composição Sinapi | 95372 | CURSO DE CAPACITAÇÃO PARA PINTOR (ENCARGOS COMPLEMENTARES) - HORISTA |  | H | 1 | 0.14 | 0.14
Composição Sinapi Auxiliar | 95372 | CURSO DE CAPACITAÇÃO PARA PINTOR (ENCARGOS COMPLEMENTARES) - HORISTA |  | H | 1 | 0.14 | 0.14
Insumo Sinapi | 4783 | PINTOR |  | H | 0.0105 | 13.3333 | 0.14
Composição Sinapi Auxiliar | 88316 | SERVENTE COM ENCARGOS COMPLEMENTARES |  | H | 0.031 | 14.84 | 0.46004
Insumo Sinapi | 6111 | SERVENTE DE OBRAS |  | H | 1 | 10.66 | 10.66
Insumo Sinapi | 37370 | ALIMENTACAO - HORISTA (COLETADO CAIXA) |  | H | 1 | 1.38 | 1.38
Insumo Sinapi | 37371 | TRANSPORTE - HORISTA (COLETADO CAIXA) |  | H | 1 | 0.61 | 0.61
Insumo Sinapi | 37372 | EXAMES - HORISTA (COLETADO CAIXA) |  | H | 1 | 0.55 | 0.55
Insumo Sinapi | 37373 | SEGURO - HORISTA (COLETADO CAIXA) |  | H | 1 | 0.06 | 0.06
Insumo Sinapi | 43467 | FERRAMENTAS - FAMILIA SERVENTE - HORISTA (ENCARGOS COMPLEMENTARES - COLETADO CAIXA) |  | H | 1 | 0.41 | 0.41
Insumo Sinapi | 43491 | EPI - FAMILIA SERVENTE - HORISTA (ENCARGOS COMPLEMENTARES - COLETADO CAIXA) |  | H | 1 | 1.01 | 1.01
Composição Sinapi | 95378 | CURSO DE CAPACITAÇÃO PARA SERVENTE (ENCARGOS COMPLEMENTARES) - HORISTA |  | H | 1 | 0.16 | 0.16
Composição Sinapi Auxiliar | 95378 | CURSO DE CAPACITAÇÃO PARA SERVENTE (ENCARGOS COMPLEMENTARES) - HORISTA |  | H | 1 | 0.16 | 0.16
Insumo Sinapi | 6111 | SERVENTE DE OBRAS |  | H | 0.0151 | 10.596 | 0.16
Composição Principal
Composição Sinapi Principal | 100759 | PINTURA COM TINTA ALQUÍDICA DE ACABAMENTO (ESMALTE SINTÉTICO BRILHANTE) PULVERIZADA SOBRE SUPERFÍCIES METÁLICAS (EXCETO PERFIL) EXECUTADO EM OBRA (02 DEMÃOS). AF_01/2020_P |  | M2 | 47.33 | 32.57 | 1541.5381
Insumo Sinapi | 5318 | SOLVENTE DILUENTE A BASE DE AGUARRAS |  | L | 0.124 | 13.6 | 1.68
Insumo Sinapi | 7292 | TINTA ESMALTE SINTETICO PREMIUM BRILHANTE |  | L | 0.4134 | 25.56 | 10.56
Composição Sinapi | 88310 | PINTOR COM ENCARGOS COMPLEMENTARES |  | H | 1.0531 | 19.31 | 20.33
Composições Auxiliares
Composição Sinapi Auxiliar | 88310 | PINTOR COM ENCARGOS COMPLEMENTARES |  | H | 1.0531 | 19.31 | 20.3354
Insumo Sinapi | 4783 | PINTOR |  | H | 1 | 13.97 | 13.97
Insumo Sinapi | 37370 | ALIMENTACAO - HORISTA (COLETADO CAIXA) |  | H | 1 | 1.38 | 1.38
Insumo Sinapi | 37371 | TRANSPORTE - HORISTA (COLETADO CAIXA) |  | H | 1 | 0.61 | 0.61
Insumo Sinapi | 37372 | EXAMES - HORISTA (COLETADO CAIXA) |  | H | 1 | 0.55 | 0.55
Insumo Sinapi | 37373 | SEGURO - HORISTA (COLETADO CAIXA) |  | H | 1 | 0.06 | 0.06
Insumo Sinapi | 43466 | FERRAMENTAS - FAMILIA PINTOR - HORISTA (ENCARGOS COMPLEMENTARES - COLETADO CAIXA) |  | H | 1 | 1.27 | 1.27
Insumo Sinapi | 43490 | EPI - FAMILIA PINTOR - HORISTA (ENCARGOS COMPLEMENTARES - COLETADO CAIXA) |  | H | 1 | 1.33 | 1.33
Composição Sinapi | 95372 | CURSO DE CAPACITAÇÃO PARA PINTOR (ENCARGOS COMPLEMENTARES) - HORISTA |  | H | 1 | 0.14 | 0.14
Composição Sinapi Auxiliar | 95372 | CURSO DE CAPACITAÇÃO PARA PINTOR (ENCARGOS COMPLEMENTARES) - HORISTA |  | H | 1 | 0.14 | 0.14
Insumo Sinapi | 4783 | PINTOR |  | H | 0.0105 | 13.3333 | 0.14
Composição Principal
Composição Orse Principal | 11984 | Corrimão em tubo ferro galvanizado, barras superiores alt=0,92m e 0,70m e barras inferiores h=0,23m e 0,10m, curvas de aço carbono, inclusive as verticais de apoio com diam= 1.1/2" |  | M | 25.84 | 137.11 | 3542.9224
Insumo Orse | 12864 | Corrimão em tubo ferro galvanizado, barras superiores alt=0,92m e 0,70m e barras inferiores h=0,23m e 0,10m, curvas de aço carbono, inclusive as verticais de apoio com diam= 1.1/2" |  | M | 1 | 102.8 | 102.8
Insumo Sinapi | 4750 | PEDREIRO |  | H | 1 | 13.99 | 13.99
Insumo Sinapi | 6111 | SERVENTE DE OBRAS |  | H | 0.8 | 10.55 | 8.44
Composição Orse | 125 | Concreto simples fck= 15 MPA (b1/b2), fabricado na obra, sem lançamento e adensamento |  | M3 | 0.015 | 441.46 | 6.62
Composição Orse | 10549 | Encargos Complementares - Servente |  | H | 0.8 | 2.98 | 2.38
Composição Orse | 10550 | Encargos Complementares - Pedreiro |  | H | 1 | 2.89 | 2.89
Composições Auxiliares
Composição Orse Auxiliar | 125 | Concreto simples fck= 15 MPA (b1/b2), fabricado na obra, sem lançamento e adensamento |  | M3 | 0.015 | 441.46 | 6.6219
Insumo Sinapi | 367 | AREIA GROSSA - POSTO JAZIDA/FORNECEDOR (RETIRADO NA JAZIDA, SEM TRANSPORTE) |  | M3 | 0.913 | 99.5 | 90.84
Insumo Sinapi | 1379 | CIMENTO PORTLAND COMPOSTO CP II-32 |  | KG | 293 | 0.68 | 199.24
Insumo Sinapi | 4718 | PEDRA BRITADA N. 2 (19 A 38 MM) POSTO PEDREIRA/FORNECEDOR, SEM FRETE |  | M3 | 0.627 | 84.03 | 52.68
Insumo Sinapi | 4721 | PEDRA BRITADA N. 1 (9,5 a 19 MM) POSTO PEDREIRA/FORNECEDOR, SEM FRETE |  | M3 | 0.209 | 83.59 | 17.47
Insumo Sinapi | 6111 | SERVENTE DE OBRAS |  | H | 6 | 10.55 | 63.3
Composição Orse | 10549 | Encargos Complementares - Servente |  | H | 6 | 2.98 | 17.88
Composição Orse Auxiliar | 10549 | Encargos Complementares - Servente |  | H | 6 | 2.98 | 17.88
Insumo Orse | 158 | Almoço (Participação do empregador) |  | UN | 0.1018 | 10 | 1.01
Insumo Orse | 941 | Fardamento |  | UN | 0.0015 | 78.86 | 0.11
Insumo Orse | 1651 | Óculos branco proteção |  | PR | 0.0008 | 5.9 | 0
Insumo Orse | 2378 | Vale transporte |  | UN | 0.0941 | 4 | 0.37
Insumo Orse | 4728 | Talhadeira chata 10" |  | UN | 0.0003 | 13.85 | 0
Insumo Orse | 4729 | Marreta 1 kg com cabo |  | UN | 0.0001 | 27.5 | 0
Insumo Orse | 10362 | Seguro de vida e acidente em grupo |  | UN | 0.0045 | 12.54 | 0.05
Insumo Orse | 10492 | Cesta Básica |  | UN | 0.0045 | 140 | 0.63
Insumo Orse | 10517 | Exames admissionais/demissionais (checkup) |  | CJ | 0.0004 | 300 | 0.12
Insumo Orse | 10596 | Protetor auricular |  | UN | 0.0045 | 4.9 | 0.02
Insumo Orse | 10599 | Protetor solar fps 30 com 120ml |  | UN | 0.0018 | 35.9 | 0.06
Insumo Orse | 10761 | Refeição - café da manhã ( café com leite e dois pães com manteiga) |  | UN | 0.1018 | 4.5 | 0.45
Insumo Orse | 10788 | Pá quadrada |  | UN | 0.0002 | 17.29 | 0
Insumo Sinapi | 2711 | CARRINHO DE MAO DE ACO CAPACIDADE 50 A 60 L, PNEU COM CAMARA |  | UN | 0.0002 | 177 | 0.03
Insumo Sinapi | 12892 | LUVA RASPA DE COURO, CANO CURTO (PUNHO *7* CM) |  | PAR | 0.0023 | 8.91 | 0.02
Insumo Sinapi | 12893 | BOTA DE SEGURANCA COM BIQUEIRA DE ACO E COLARINHO ACOLCHOADO |  | PAR | 0.0008 | 47.52 | 0.03
Insumo Sinapi | 12894 | CAPA PARA CHUVA EM PVC COM FORRO DE POLIESTER, COM CAPUZ (AMARELA OU AZUL) |  | UN | 0.0002 | 12.87 | 0
Insumo Sinapi | 12895 | CAPACETE DE SEGURANCA ABA FRONTAL COM SUSPENSAO DE POLIETILENO, SEM JUGULAR (CLASSE B) |  | UN | 0.0006 | 9.9 | 0
Composição Orse Auxiliar | 10549 | Encargos Complementares - Servente |  | H | 0.8 | 2.98 | 2.384
Insumo Orse | 158 | Almoço (Participação do empregador) |  | UN | 0.1018 | 10 | 1.01
Insumo Orse | 941 | Fardamento |  | UN | 0.0015 | 78.86 | 0.11
Insumo Orse | 1651 | Óculos branco proteção |  | PR | 0.0008 | 5.9 | 0
Insumo Orse | 2378 | Vale transporte |  | UN | 0.0941 | 4 | 0.37
Insumo Orse | 4728 | Talhadeira chata 10" |  | UN | 0.0003 | 13.85 | 0
Insumo Orse | 4729 | Marreta 1 kg com cabo |  | UN | 0.0001 | 27.5 | 0
Insumo Orse | 10362 | Seguro de vida e acidente em grupo |  | UN | 0.0045 | 12.54 | 0.05
Insumo Orse | 10492 | Cesta Básica |  | UN | 0.0045 | 140 | 0.63
Insumo Orse | 10517 | Exames admissionais/demissionais (checkup) |  | CJ | 0.0004 | 300 | 0.12
Insumo Orse | 10596 | Protetor auricular |  | UN | 0.0045 | 4.9 | 0.02
Insumo Orse | 10599 | Protetor solar fps 30 com 120ml |  | UN | 0.0018 | 35.9 | 0.06
Insumo Orse | 10761 | Refeição - café da manhã ( café com leite e dois pães com manteiga) |  | UN | 0.1018 | 4.5 | 0.45
Insumo Orse | 10788 | Pá quadrada |  | UN | 0.0002 | 17.29 | 0
Insumo Sinapi | 2711 | CARRINHO DE MAO DE ACO CAPACIDADE 50 A 60 L, PNEU COM CAMARA |  | UN | 0.0002 | 177 | 0.03
Insumo Sinapi | 12892 | LUVA RASPA DE COURO, CANO CURTO (PUNHO *7* CM) |  | PAR | 0.0023 | 8.91 | 0.02
Insumo Sinapi | 12893 | BOTA DE SEGURANCA COM BIQUEIRA DE ACO E COLARINHO ACOLCHOADO |  | PAR | 0.0008 | 47.52 | 0.03
Insumo Sinapi | 12894 | CAPA PARA CHUVA EM PVC COM FORRO DE POLIESTER, COM CAPUZ (AMARELA OU AZUL) |  | UN | 0.0002 | 12.87 | 0
Insumo Sinapi | 12895 | CAPACETE DE SEGURANCA ABA FRONTAL COM SUSPENSAO DE POLIETILENO, SEM JUGULAR (CLASSE B) |  | UN | 0.0006 | 9.9 | 0
Composição Orse Auxiliar | 10550 | Encargos Complementares - Pedreiro |  | H | 1 | 2.89 | 2.89
Insumo Orse | 158 | Almoço (Participação do empregador) |  | UN | 0.1018 | 10 | 1.01
Insumo Orse | 941 | Fardamento |  | UN | 0.0015 | 78.86 | 0.11
Insumo Orse | 1651 | Óculos branco proteção |  | PR | 0.0008 | 5.9 | 0
Insumo Orse | 2378 | Vale transporte |  | UN | 0.0654 | 4 | 0.26
Insumo Orse | 4174 | Desempenadeira de aço lisa, cabo madeira, ref:143, Atlas ou similar |  | UN | 0.0005 | 10.8 | 0
Insumo Orse | 4722 | Colher de pedreiro |  | UN | 0.0004 | 16.79 | 0
Insumo Orse | 10282 | Regua de alumínio c/ 2,00m (para pedreiro) |  | UN | 0.0002 | 16.7 | 0
Insumo Orse | 10362 | Seguro de vida e acidente em grupo |  | UN | 0.0045 | 12.54 | 0.05
Insumo Orse | 10492 | Cesta Básica |  | UN | 0.0045 | 140 | 0.63
Insumo Orse | 10517 | Exames admissionais/demissionais (checkup) |  | CJ | 0.0004 | 300 | 0.12
Insumo Orse | 10596 | Protetor auricular |  | UN | 0.0045 | 4.9 | 0.02
Insumo Orse | 10599 | Protetor solar fps 30 com 120ml |  | UN | 0.0018 | 35.9 | 0.06
Insumo Orse | 10761 | Refeição - café da manhã ( café com leite e dois pães com manteiga) |  | UN | 0.1018 | 4.5 | 0.45
Insumo Orse | 10789 | Nível de bolha de madeira |  | UN | 0.0002 | 15.9 | 0
Insumo Orse | 10790 | Prumo de face |  | UN | 0.0001 | 21 | 0
Insumo Orse | 11243 | Martelo sem unha |  | UN | 0.0001 | 16.55 | 0
Insumo Orse | 11245 | Desempoladeira de madeira 12x22 |  | UN | 0.0007 | 11.26 | 0
Insumo Orse | 11246 | Escala métrica de bambú |  | UN | 0.0007 | 9.05 | 0
Insumo Orse | 11247 | Serra mármore |  | UN | 0.0001 | 272.97 | 0.02
Insumo Orse | 11264 | Marreta de 1/2 kg com cabo |  | UN | 0.0002 | 13.52 | 0
Insumo Orse | 11265 | Martelo de borracha com cabo |  | UN | 0.0004 | 11.5 | 0
Insumo Sinapi | 12892 | LUVA RASPA DE COURO, CANO CURTO (PUNHO *7* CM) |  | PAR | 0.0023 | 8.91 | 0.02
Insumo Sinapi | 12893 | BOTA DE SEGURANCA COM BIQUEIRA DE ACO E COLARINHO ACOLCHOADO |  | PAR | 0.0008 | 47.52 | 0.03
Insumo Sinapi | 12894 | CAPA PARA CHUVA EM PVC COM FORRO DE POLIESTER, COM CAPUZ (AMARELA OU AZUL) |  | UN | 0.0002 | 12.87 | 0
Insumo Sinapi | 12895 | CAPACETE DE SEGURANCA ABA FRONTAL COM SUSPENSAO DE POLIETILENO, SEM JUGULAR (CLASSE B) |  | UN | 0.0006 | 9.9 | 0
Composição Principal
Composição Orse Principal | 151 | Alvenaria bloco cerâmico vedação, 9x19x24cm, e=9cm, com argamassa t5 - 1:2:8 (cimento/cal/areia), junta=1cm - Rev.09 |  | M2 | 161.33 | 39.34 | 6346.7222
Insumo Orse | 2657 | Bloco cerâmico, de vedação, 6 furos horizontais, dim. 9 x 19 x 24 cm |  | UN | 20 | 0.86 | 17.2
Insumo Sinapi | 4750 | PEDREIRO |  | H | 0.64 | 13.99 | 8.95
Insumo Sinapi | 6111 | SERVENTE DE OBRAS |  | H | 0.38 | 10.55 | 4.01
Composição Orse | 3308 | Argamassa em volume - cimento, cal e areia traço t-5 (1:2:8) - 1 saco cimento 50 kg / 2 sacos cal 20 kg / 8 padiolas de areia dim 0.35 x 0.45 x 0.13 m - Confecção mecânica e transporte |  | M3 | 0.0138 | 449.94 | 6.21
Composição Orse | 10549 | Encargos Complementares - Servente |  | H | 0.38 | 2.98 | 1.13
Composição Orse | 10550 | Encargos Complementares - Pedreiro |  | H | 0.64 | 2.89 | 1.85
Composições Auxiliares
Composição Orse Auxiliar | 3308 | Argamassa em volume - cimento, cal e areia traço t-5 (1:2:8) - 1 saco cimento 50 kg / 2 sacos cal 20 kg / 8 padiolas de areia dim 0.35 x 0.45 x 0.13 m - Confecção mecânica e transporte |  | M3 | 0.0138 | 449.94 | 6.2092
Insumo Sinapi | 367 | AREIA GROSSA - POSTO JAZIDA/FORNECEDOR (RETIRADO NA JAZIDA, SEM TRANSPORTE) |  | M3 | 1.216 | 99.5 | 120.99
Insumo Sinapi | 1106 | CAL HIDRATADA CH-I PARA ARGAMASSAS |  | KG | 182 | 0.83 | 151.06
Insumo Sinapi | 1379 | CIMENTO PORTLAND COMPOSTO CP II-32 |  | KG | 182 | 0.68 | 123.76
Insumo Sinapi | 6111 | SERVENTE DE OBRAS |  | H | 4 | 10.55 | 42.2
Composição Orse | 10549 | Encargos Complementares - Servente |  | H | 4 | 2.98 | 11.92
Composição Orse Auxiliar | 10549 | Encargos Complementares - Servente |  | H | 4 | 2.98 | 11.92
Insumo Orse | 158 | Almoço (Participação do empregador) |  | UN | 0.1018 | 10 | 1.01
Insumo Orse | 941 | Fardamento |  | UN | 0.0015 | 78.86 | 0.11
Insumo Orse | 1651 | Óculos branco proteção |  | PR | 0.0008 | 5.9 | 0
Insumo Orse | 2378 | Vale transporte |  | UN | 0.0941 | 4 | 0.37
Insumo Orse | 4728 | Talhadeira chata 10" |  | UN | 0.0003 | 13.85 | 0
Insumo Orse | 4729 | Marreta 1 kg com cabo |  | UN | 0.0001 | 27.5 | 0
Insumo Orse | 10362 | Seguro de vida e acidente em grupo |  | UN | 0.0045 | 12.54 | 0.05
Insumo Orse | 10492 | Cesta Básica |  | UN | 0.0045 | 140 | 0.63
Insumo Orse | 10517 | Exames admissionais/demissionais (checkup) |  | CJ | 0.0004 | 300 | 0.12
Insumo Orse | 10596 | Protetor auricular |  | UN | 0.0045 | 4.9 | 0.02
Insumo Orse | 10599 | Protetor solar fps 30 com 120ml |  | UN | 0.0018 | 35.9 | 0.06
Insumo Orse | 10761 | Refeição - café da manhã ( café com leite e dois pães com manteiga) |  | UN | 0.1018 | 4.5 | 0.45
Insumo Orse | 10788 | Pá quadrada |  | UN | 0.0002 | 17.29 | 0
Insumo Sinapi | 2711 | CARRINHO DE MAO DE ACO CAPACIDADE 50 A 60 L, PNEU COM CAMARA |  | UN | 0.0002 | 177 | 0.03
Insumo Sinapi | 12892 | LUVA RASPA DE COURO, CANO CURTO (PUNHO *7* CM) |  | PAR | 0.0023 | 8.91 | 0.02
Insumo Sinapi | 12893 | BOTA DE SEGURANCA COM BIQUEIRA DE ACO E COLARINHO ACOLCHOADO |  | PAR | 0.0008 | 47.52 | 0.03
Insumo Sinapi | 12894 | CAPA PARA CHUVA EM PVC COM FORRO DE POLIESTER, COM CAPUZ (AMARELA OU AZUL) |  | UN | 0.0002 | 12.87 | 0
Insumo Sinapi | 12895 | CAPACETE DE SEGURANCA ABA FRONTAL COM SUSPENSAO DE POLIETILENO, SEM JUGULAR (CLASSE B) |  | UN | 0.0006 | 9.9 | 0
Composição Orse Auxiliar | 10549 | Encargos Complementares - Servente |  | H | 0.38 | 2.98 | 1.1324
Insumo Orse | 158 | Almoço (Participação do empregador) |  | UN | 0.1018 | 10 | 1.01
Insumo Orse | 941 | Fardamento |  | UN | 0.0015 | 78.86 | 0.11
Insumo Orse | 1651 | Óculos branco proteção |  | PR | 0.0008 | 5.9 | 0
Insumo Orse | 2378 | Vale transporte |  | UN | 0.0941 | 4 | 0.37
Insumo Orse | 4728 | Talhadeira chata 10" |  | UN | 0.0003 | 13.85 | 0
Insumo Orse | 4729 | Marreta 1 kg com cabo |  | UN | 0.0001 | 27.5 | 0
Insumo Orse | 10362 | Seguro de vida e acidente em grupo |  | UN | 0.0045 | 12.54 | 0.05
Insumo Orse | 10492 | Cesta Básica |  | UN | 0.0045 | 140 | 0.63
Insumo Orse | 10517 | Exames admissionais/demissionais (checkup) |  | CJ | 0.0004 | 300 | 0.12
Insumo Orse | 10596 | Protetor auricular |  | UN | 0.0045 | 4.9 | 0.02
Insumo Orse | 10599 | Protetor solar fps 30 com 120ml |  | UN | 0.0018 | 35.9 | 0.06
Insumo Orse | 10761 | Refeição - café da manhã ( café com leite e dois pães com manteiga) |  | UN | 0.1018 | 4.5 | 0.45
Insumo Orse | 10788 | Pá quadrada |  | UN | 0.0002 | 17.29 | 0
Insumo Sinapi | 2711 | CARRINHO DE MAO DE ACO CAPACIDADE 50 A 60 L, PNEU COM CAMARA |  | UN | 0.0002 | 177 | 0.03
Insumo Sinapi | 12892 | LUVA RASPA DE COURO, CANO CURTO (PUNHO *7* CM) |  | PAR | 0.0023 | 8.91 | 0.02
Insumo Sinapi | 12893 | BOTA DE SEGURANCA COM BIQUEIRA DE ACO E COLARINHO ACOLCHOADO |  | PAR | 0.0008 | 47.52 | 0.03
Insumo Sinapi | 12894 | CAPA PARA CHUVA EM PVC COM FORRO DE POLIESTER, COM CAPUZ (AMARELA OU AZUL) |  | UN | 0.0002 | 12.87 | 0
Insumo Sinapi | 12895 | CAPACETE DE SEGURANCA ABA FRONTAL COM SUSPENSAO DE POLIETILENO, SEM JUGULAR (CLASSE B) |  | UN | 0.0006 | 9.9 | 0
Composição Orse Auxiliar | 10550 | Encargos Complementares - Pedreiro |  | H | 0.64 | 2.89 | 1.8496
Insumo Orse | 158 | Almoço (Participação do empregador) |  | UN | 0.1018 | 10 | 1.01
Insumo Orse | 941 | Fardamento |  | UN | 0.0015 | 78.86 | 0.11
Insumo Orse | 1651 | Óculos branco proteção |  | PR | 0.0008 | 5.9 | 0
Insumo Orse | 2378 | Vale transporte |  | UN | 0.0654 | 4 | 0.26
Insumo Orse | 4174 | Desempenadeira de aço lisa, cabo madeira, ref:143, Atlas ou similar |  | UN | 0.0005 | 10.8 | 0
Insumo Orse | 4722 | Colher de pedreiro |  | UN | 0.0004 | 16.79 | 0
Insumo Orse | 10282 | Regua de alumínio c/ 2,00m (para pedreiro) |  | UN | 0.0002 | 16.7 | 0
Insumo Orse | 10362 | Seguro de vida e acidente em grupo |  | UN | 0.0045 | 12.54 | 0.05
Insumo Orse | 10492 | Cesta Básica |  | UN | 0.0045 | 140 | 0.63
Insumo Orse | 10517 | Exames admissionais/demissionais (checkup) |  | CJ | 0.0004 | 300 | 0.12
Insumo Orse | 10596 | Protetor auricular |  | UN | 0.0045 | 4.9 | 0.02
Insumo Orse | 10599 | Protetor solar fps 30 com 120ml |  | UN | 0.0018 | 35.9 | 0.06
Insumo Orse | 10761 | Refeição - café da manhã ( café com leite e dois pães com manteiga) |  | UN | 0.1018 | 4.5 | 0.45
Insumo Orse | 10789 | Nível de bolha de madeira |  | UN | 0.0002 | 15.9 | 0
Insumo Orse | 10790 | Prumo de face |  | UN | 0.0001 | 21 | 0
Insumo Orse | 11243 | Martelo sem unha |  | UN | 0.0001 | 16.55 | 0
Insumo Orse | 11245 | Desempoladeira de madeira 12x22 |  | UN | 0.0007 | 11.26 | 0
Insumo Orse | 11246 | Escala métrica de bambú |  | UN | 0.0007 | 9.05 | 0
Insumo Orse | 11247 | Serra mármore |  | UN | 0.0001 | 272.97 | 0.02
Insumo Orse | 11264 | Marreta de 1/2 kg com cabo |  | UN | 0.0002 | 13.52 | 0
Insumo Orse | 11265 | Martelo de borracha com cabo |  | UN | 0.0004 | 11.5 | 0
Insumo Sinapi | 12892 | LUVA RASPA DE COURO, CANO CURTO (PUNHO *7* CM) |  | PAR | 0.0023 | 8.91 | 0.02
Insumo Sinapi | 12893 | BOTA DE SEGURANCA COM BIQUEIRA DE ACO E COLARINHO ACOLCHOADO |  | PAR | 0.0008 | 47.52 | 0.03
Insumo Sinapi | 12894 | CAPA PARA CHUVA EM PVC COM FORRO DE POLIESTER, COM CAPUZ (AMARELA OU AZUL) |  | UN | 0.0002 | 12.87 | 0
Insumo Sinapi | 12895 | CAPACETE DE SEGURANCA ABA FRONTAL COM SUSPENSAO DE POLIETILENO, SEM JUGULAR (CLASSE B) |  | UN | 0.0006 | 9.9 | 0
Composição Principal
Composição Orse Principal | 2497 | Escavação manual de vala ou cava em material de 1ª categoria, profundidade até 1,50m |  | M3 | 99.63 | 40.59 | 4043.9817
Insumo Sinapi | 6111 | SERVENTE DE OBRAS |  | H | 3 | 10.55 | 31.65
Composição Orse | 10549 | Encargos Complementares - Servente |  | H | 3 | 2.98 | 8.94
Composições Auxiliares
Composição Orse Auxiliar | 10549 | Encargos Complementares - Servente |  | H | 3 | 2.98 | 8.94
Insumo Orse | 158 | Almoço (Participação do empregador) |  | UN | 0.1018 | 10 | 1.01
Insumo Orse | 941 | Fardamento |  | UN | 0.0015 | 78.86 | 0.11
Insumo Orse | 1651 | Óculos branco proteção |  | PR | 0.0008 | 5.9 | 0
Insumo Orse | 2378 | Vale transporte |  | UN | 0.0941 | 4 | 0.37
Insumo Orse | 4728 | Talhadeira chata 10" |  | UN | 0.0003 | 13.85 | 0
Insumo Orse | 4729 | Marreta 1 kg com cabo |  | UN | 0.0001 | 27.5 | 0
Insumo Orse | 10362 | Seguro de vida e acidente em grupo |  | UN | 0.0045 | 12.54 | 0.05
Insumo Orse | 10492 | Cesta Básica |  | UN | 0.0045 | 140 | 0.63
Insumo Orse | 10517 | Exames admissionais/demissionais (checkup) |  | CJ | 0.0004 | 300 | 0.12
Insumo Orse | 10596 | Protetor auricular |  | UN | 0.0045 | 4.9 | 0.02
Insumo Orse | 10599 | Protetor solar fps 30 com 120ml |  | UN | 0.0018 | 35.9 | 0.06
Insumo Orse | 10761 | Refeição - café da manhã ( café com leite e dois pães com manteiga) |  | UN | 0.1018 | 4.5 | 0.45
Insumo Orse | 10788 | Pá quadrada |  | UN | 0.0002 | 17.29 | 0
Insumo Sinapi | 2711 | CARRINHO DE MAO DE ACO CAPACIDADE 50 A 60 L, PNEU COM CAMARA |  | UN | 0.0002 | 177 | 0.03
Insumo Sinapi | 12892 | LUVA RASPA DE COURO, CANO CURTO (PUNHO *7* CM) |  | PAR | 0.0023 | 8.91 | 0.02
Insumo Sinapi | 12893 | BOTA DE SEGURANCA COM BIQUEIRA DE ACO E COLARINHO ACOLCHOADO |  | PAR | 0.0008 | 47.52 | 0.03
Insumo Sinapi | 12894 | CAPA PARA CHUVA EM PVC COM FORRO DE POLIESTER, COM CAPUZ (AMARELA OU AZUL) |  | UN | 0.0002 | 12.87 | 0
Insumo Sinapi | 12895 | CAPACETE DE SEGURANCA ABA FRONTAL COM SUSPENSAO DE POLIETILENO, SEM JUGULAR (CLASSE B) |  | UN | 0.0006 | 9.9 | 0
Composição Principal
Composição Sinapi Principal | 96995 | REATERRO MANUAL APILOADO COM SOQUETE. AF_10/2017 |  | M3 | 99.63 | 35.59 | 3545.8317
Composição Sinapi | 88316 | SERVENTE COM ENCARGOS COMPLEMENTARES |  | H | 2.3986 | 14.84 | 35.59
Composições Auxiliares
Composição Sinapi Auxiliar | 88316 | SERVENTE COM ENCARGOS COMPLEMENTARES |  | H | 2.3986 | 14.84 | 35.5952
Insumo Sinapi | 6111 | SERVENTE DE OBRAS |  | H | 1 | 10.66 | 10.66
Insumo Sinapi | 37370 | ALIMENTACAO - HORISTA (COLETADO CAIXA) |  | H | 1 | 1.38 | 1.38
Insumo Sinapi | 37371 | TRANSPORTE - HORISTA (COLETADO CAIXA) |  | H | 1 | 0.61 | 0.61
Insumo Sinapi | 37372 | EXAMES - HORISTA (COLETADO CAIXA) |  | H | 1 | 0.55 | 0.55
Insumo Sinapi | 37373 | SEGURO - HORISTA (COLETADO CAIXA) |  | H | 1 | 0.06 | 0.06
Insumo Sinapi | 43467 | FERRAMENTAS - FAMILIA SERVENTE - HORISTA (ENCARGOS COMPLEMENTARES - COLETADO CAIXA) |  | H | 1 | 0.41 | 0.41
Insumo Sinapi | 43491 | EPI - FAMILIA SERVENTE - HORISTA (ENCARGOS COMPLEMENTARES - COLETADO CAIXA) |  | H | 1 | 1.01 | 1.01
Composição Sinapi | 95378 | CURSO DE CAPACITAÇÃO PARA SERVENTE (ENCARGOS COMPLEMENTARES) - HORISTA |  | H | 1 | 0.16 | 0.16
Composição Sinapi Auxiliar | 95378 | CURSO DE CAPACITAÇÃO PARA SERVENTE (ENCARGOS COMPLEMENTARES) - HORISTA |  | H | 1 | 0.16 | 0.16
Insumo Sinapi | 6111 | SERVENTE DE OBRAS |  | H | 0.0151 | 10.596 | 0.16
Composição Principal
Composição Sinapi Principal | 93679 | EXECUÇÃO DE PASSEIO EM PISO INTERTRAVADO, COM BLOCO RETANGULAR COLORIDO DE 20 X 10 CM, ESPESSURA 6 CM. AF_12/2015 |  | M2 | 126.11 | 60.84 | 7672.5324
Insumo Sinapi | 370 | AREIA MEDIA - POSTO JAZIDA/FORNECEDOR (RETIRADO NA JAZIDA, SEM TRANSPORTE) |  | M3 | 0.0568 | 80 | 4.54
Insumo Sinapi | 4741 | PO DE PEDRA (POSTO PEDREIRA/FORNECEDOR, SEM FRETE) |  | M3 | 0.0065 | 67.26 | 0.43
Insumo Sinapi | 36156 | BLOQUETE/PISO INTERTRAVADO DE CONCRETO - MODELO ONDA/16 FACES/RETANGULAR/TIJOLINHO/PAVER/HOLANDES/PARALELEPIPEDO, 20 CM X 10 CM, E = 6 CM, RESISTENCIA DE 35 MPA (NBR 9781), COLORIDO |  | M2 | 1.0487 | 39.38 | 41.29
Composição Sinapi | 88260 | CALCETEIRO COM ENCARGOS COMPLEMENTARES |  | H | 0.3975 | 18.68 | 7.42
Composição Sinapi | 88316 | SERVENTE COM ENCARGOS COMPLEMENTARES |  | H | 0.3975 | 14.84 | 5.89
Composição Sinapi | 91277 | PLACA VIBRATÓRIA REVERSÍVEL COM MOTOR 4 TEMPOS A GASOLINA, FORÇA CENTRÍFUGA DE 25 KN (2500 KGF), POTÊNCIA 5,5 CV - CHP DIURNO. AF_08/2015 |  | CHP | 0.0041 | 9.64 | 0.03
Composição Sinapi | 91278 | PLACA VIBRATÓRIA REVERSÍVEL COM MOTOR 4 TEMPOS A GASOLINA, FORÇA CENTRÍFUGA DE 25 KN (2500 KGF), POTÊNCIA 5,5 CV - CHI DIURNO. AF_08/2015 |  | CHI | 0.1947 | 0.52 | 0.1
Composição Sinapi | 91283 | CORTADORA DE PISO COM MOTOR 4 TEMPOS A GASOLINA, POTÊNCIA DE 13 HP, COM DISCO DE CORTE DIAMANTADO SEGMENTADO PARA CONCRETO, DIÂMETRO DE 350 MM, FURO DE 1" (14 X 1") - CHP DIURNO. AF_08/2015 |  | CHP | 0.0483 | 21.81 | 1.05
Composição Sinapi | 91285 | CORTADORA DE PISO COM MOTOR 4 TEMPOS A GASOLINA, POTÊNCIA DE 13 HP, COM DISCO DE CORTE DIAMANTADO SEGMENTADO PARA CONCRETO, DIÂMETRO DE 350 MM, FURO DE 1" (14 X 1") - CHI DIURNO. AF_08/2015 |  | CHI | 0.1504 | 0.65 | 0.09
Composições Auxiliares
Composição Sinapi Auxiliar | 88260 | CALCETEIRO COM ENCARGOS COMPLEMENTARES |  | H | 0.3975 | 18.68 | 7.4253
Insumo Sinapi | 4759 | CALCETEIRO |  | H | 1 | 14.44 | 14.44
Insumo Sinapi | 37370 | ALIMENTACAO - HORISTA (COLETADO CAIXA) |  | H | 1 | 1.38 | 1.38
Insumo Sinapi | 37371 | TRANSPORTE - HORISTA (COLETADO CAIXA) |  | H | 1 | 0.61 | 0.61
Insumo Sinapi | 37372 | EXAMES - HORISTA (COLETADO CAIXA) |  | H | 1 | 0.55 | 0.55
Insumo Sinapi | 37373 | SEGURO - HORISTA (COLETADO CAIXA) |  | H | 1 | 0.06 | 0.06
Insumo Sinapi | 43465 | FERRAMENTAS - FAMILIA PEDREIRO - HORISTA (ENCARGOS COMPLEMENTARES - COLETADO CAIXA) |  | H | 1 | 0.57 | 0.57
Insumo Sinapi | 43489 | EPI - FAMILIA PEDREIRO - HORISTA (ENCARGOS COMPLEMENTARES - COLETADO CAIXA) |  | H | 1 | 0.95 | 0.95
Composição Sinapi | 95328 | CURSO DE CAPACITAÇÃO PARA CALCETEIRO (ENCARGOS COMPLEMENTARES) - HORISTA |  | H | 1 | 0.11 | 0.11
Composição Sinapi Auxiliar | 95328 | CURSO DE CAPACITAÇÃO PARA CALCETEIRO (ENCARGOS COMPLEMENTARES) - HORISTA |  | H | 1 | 0.11 | 0.11
Insumo Sinapi | 4759 | CALCETEIRO |  | H | 0.0082 | 13.4146 | 0.11
Composição Sinapi Auxiliar | 88316 | SERVENTE COM ENCARGOS COMPLEMENTARES |  | H | 0.3975 | 14.84 | 5.8989
Insumo Sinapi | 6111 | SERVENTE DE OBRAS |  | H | 1 | 10.66 | 10.66
Insumo Sinapi | 37370 | ALIMENTACAO - HORISTA (COLETADO CAIXA) |  | H | 1 | 1.38 | 1.38
Insumo Sinapi | 37371 | TRANSPORTE - HORISTA (COLETADO CAIXA) |  | H | 1 | 0.61 | 0.61
Insumo Sinapi | 37372 | EXAMES - HORISTA (COLETADO CAIXA) |  | H | 1 | 0.55 | 0.55
Insumo Sinapi | 37373 | SEGURO - HORISTA (COLETADO CAIXA) |  | H | 1 | 0.06 | 0.06
Insumo Sinapi | 43467 | FERRAMENTAS - FAMILIA SERVENTE - HORISTA (ENCARGOS COMPLEMENTARES - COLETADO CAIXA) |  | H | 1 | 0.41 | 0.41
Insumo Sinapi | 43491 | EPI - FAMILIA SERVENTE - HORISTA (ENCARGOS COMPLEMENTARES - COLETADO CAIXA) |  | H | 1 | 1.01 | 1.01
Composição Sinapi | 95378 | CURSO DE CAPACITAÇÃO PARA SERVENTE (ENCARGOS COMPLEMENTARES) - HORISTA |  | H | 1 | 0.16 | 0.16
Composição Sinapi Auxiliar | 95378 | CURSO DE CAPACITAÇÃO PARA SERVENTE (ENCARGOS COMPLEMENTARES) - HORISTA |  | H | 1 | 0.16 | 0.16
Insumo Sinapi | 6111 | SERVENTE DE OBRAS |  | H | 0.0151 | 10.596 | 0.16
Composição Sinapi Auxiliar | 91277 | PLACA VIBRATÓRIA REVERSÍVEL COM MOTOR 4 TEMPOS A GASOLINA, FORÇA CENTRÍFUGA DE 25 KN (2500 KGF), POTÊNCIA 5,5 CV - CHP DIURNO. AF_08/2015 |  | CHP | 0.0041 | 9.64 | 0.039524
Composição Sinapi | 91273 | PLACA VIBRATÓRIA REVERSÍVEL COM MOTOR 4 TEMPOS A GASOLINA, FORÇA CENTRÍFUGA DE 25 KN (2500 KGF), POTÊNCIA 5,5 CV - DEPRECIAÇÃO. AF_08/2015 |  | H | 1 | 0.46 | 0.46
Composição Sinapi | 91274 | PLACA VIBRATÓRIA REVERSÍVEL COM MOTOR 4 TEMPOS A GASOLINA, FORÇA CENTRÍFUGA DE 25 KN (2500 KGF), POTÊNCIA 5,5 CV - JUROS. AF_08/2015 |  | H | 1 | 0.06 | 0.06
Composição Sinapi | 91275 | PLACA VIBRATÓRIA REVERSÍVEL COM MOTOR 4 TEMPOS A GASOLINA, FORÇA CENTRÍFUGA DE 25 KN (2500 KGF), POTÊNCIA 5,5 CV - MANUTENÇÃO. AF_08/2015 |  | H | 1 | 0.57 | 0.57
Composição Sinapi | 91276 | PLACA VIBRATÓRIA REVERSÍVEL COM MOTOR 4 TEMPOS A GASOLINA, FORÇA CENTRÍFUGA DE 25 KN (2500 KGF), POTÊNCIA 5,5 CV - MATERIAIS NA OPERAÇÃO. AF_08/2015 |  | H | 1 | 8.53 | 8.53
Composição Sinapi Auxiliar | 91273 | PLACA VIBRATÓRIA REVERSÍVEL COM MOTOR 4 TEMPOS A GASOLINA, FORÇA CENTRÍFUGA DE 25 KN (2500 KGF), POTÊNCIA 5,5 CV - DEPRECIAÇÃO. AF_08/2015 |  | H | 1 | 0.46 | 0.46
Insumo Sinapi | 1442 | COMPACTADOR DE SOLO TIPO PLACA VIBRATORIA REVERSIVEL, A GASOLINA, 4 TEMPOS, PESO DE 125 A 150 KG, FORCA CENTRIFUGA DE 2500 A 2800 KGF, LARG. TRABALHO DE 400 A 450 MM, FREQ VIBRACAO DE 4300 A 4500 RPM, VELOC. TRABALHO DE 15 A 20 M/MIN, POT. DE 5,5 A 6,0 HP |  | UN | 5.33e-05 | 8630.394 | 0.46
Composição Sinapi Auxiliar | 91274 | PLACA VIBRATÓRIA REVERSÍVEL COM MOTOR 4 TEMPOS A GASOLINA, FORÇA CENTRÍFUGA DE 25 KN (2500 KGF), POTÊNCIA 5,5 CV - JUROS. AF_08/2015 |  | H | 1 | 0.06 | 0.06
Insumo Sinapi | 1442 | COMPACTADOR DE SOLO TIPO PLACA VIBRATORIA REVERSIVEL, A GASOLINA, 4 TEMPOS, PESO DE 125 A 150 KG, FORCA CENTRIFUGA DE 2500 A 2800 KGF, LARG. TRABALHO DE 400 A 450 MM, FREQ VIBRACAO DE 4300 A 4500 RPM, VELOC. TRABALHO DE 15 A 20 M/MIN, POT. DE 5,5 A 6,0 HP |  | UN | 7.4e-06 | 8108.1081 | 0.06
Composição Sinapi Auxiliar | 91275 | PLACA VIBRATÓRIA REVERSÍVEL COM MOTOR 4 TEMPOS A GASOLINA, FORÇA CENTRÍFUGA DE 25 KN (2500 KGF), POTÊNCIA 5,5 CV - MANUTENÇÃO. AF_08/2015 |  | H | 1 | 0.57 | 0.57
Insumo Sinapi | 1442 | COMPACTADOR DE SOLO TIPO PLACA VIBRATORIA REVERSIVEL, A GASOLINA, 4 TEMPOS, PESO DE 125 A 150 KG, FORCA CENTRIFUGA DE 2500 A 2800 KGF, LARG. TRABALHO DE 400 A 450 MM, FREQ VIBRACAO DE 4300 A 4500 RPM, VELOC. TRABALHO DE 15 A 20 M/MIN, POT. DE 5,5 A 6,0 HP |  | UN | 6.67e-05 | 8695.6522 | 0.58
Composição Sinapi Auxiliar | 91276 | PLACA VIBRATÓRIA REVERSÍVEL COM MOTOR 4 TEMPOS A GASOLINA, FORÇA CENTRÍFUGA DE 25 KN (2500 KGF), POTÊNCIA 5,5 CV - MATERIAIS NA OPERAÇÃO. AF_08/2015 |  | H | 1 | 8.53 | 8.53
Insumo Sinapi | 4222 | GASOLINA COMUM |  | L | 1.42 | 6.0141 | 8.54
Composição Sinapi Auxiliar | 91278 | PLACA VIBRATÓRIA REVERSÍVEL COM MOTOR 4 TEMPOS A GASOLINA, FORÇA CENTRÍFUGA DE 25 KN (2500 KGF), POTÊNCIA 5,5 CV - CHI DIURNO. AF_08/2015 |  | CHI | 0.1947 | 0.52 | 0.10124
Composição Sinapi | 91273 | PLACA VIBRATÓRIA REVERSÍVEL COM MOTOR 4 TEMPOS A GASOLINA, FORÇA CENTRÍFUGA DE 25 KN (2500 KGF), POTÊNCIA 5,5 CV - DEPRECIAÇÃO. AF_08/2015 |  | H | 1 | 0.46 | 0.46
Composição Sinapi | 91274 | PLACA VIBRATÓRIA REVERSÍVEL COM MOTOR 4 TEMPOS A GASOLINA, FORÇA CENTRÍFUGA DE 25 KN (2500 KGF), POTÊNCIA 5,5 CV - JUROS. AF_08/2015 |  | H | 1 | 0.06 | 0.06
Composição Sinapi Auxiliar | 91273 | PLACA VIBRATÓRIA REVERSÍVEL COM MOTOR 4 TEMPOS A GASOLINA, FORÇA CENTRÍFUGA DE 25 KN (2500 KGF), POTÊNCIA 5,5 CV - DEPRECIAÇÃO. AF_08/2015 |  | H | 1 | 0.46 | 0.46
Insumo Sinapi | 1442 | COMPACTADOR DE SOLO TIPO PLACA VIBRATORIA REVERSIVEL, A GASOLINA, 4 TEMPOS, PESO DE 125 A 150 KG, FORCA CENTRIFUGA DE 2500 A 2800 KGF, LARG. TRABALHO DE 400 A 450 MM, FREQ VIBRACAO DE 4300 A 4500 RPM, VELOC. TRABALHO DE 15 A 20 M/MIN, POT. DE 5,5 A 6,0 HP |  | UN | 5.33e-05 | 8630.394 | 0.46
Composição Sinapi Auxiliar | 91274 | PLACA VIBRATÓRIA REVERSÍVEL COM MOTOR 4 TEMPOS A GASOLINA, FORÇA CENTRÍFUGA DE 25 KN (2500 KGF), POTÊNCIA 5,5 CV - JUROS. AF_08/2015 |  | H | 1 | 0.06 | 0.06
Insumo Sinapi | 1442 | COMPACTADOR DE SOLO TIPO PLACA VIBRATORIA REVERSIVEL, A GASOLINA, 4 TEMPOS, PESO DE 125 A 150 KG, FORCA CENTRIFUGA DE 2500 A 2800 KGF, LARG. TRABALHO DE 400 A 450 MM, FREQ VIBRACAO DE 4300 A 4500 RPM, VELOC. TRABALHO DE 15 A 20 M/MIN, POT. DE 5,5 A 6,0 HP |  | UN | 7.4e-06 | 8108.1081 | 0.06
Composição Sinapi Auxiliar | 91283 | CORTADORA DE PISO COM MOTOR 4 TEMPOS A GASOLINA, POTÊNCIA DE 13 HP, COM DISCO DE CORTE DIAMANTADO SEGMENTADO PARA CONCRETO, DIÂMETRO DE 350 MM, FURO DE 1" (14 X 1") - CHP DIURNO. AF_08/2015 |  | CHP | 0.0483 | 21.81 | 1.0534
Composição Sinapi | 91279 | CORTADORA DE PISO COM MOTOR 4 TEMPOS A GASOLINA, POTÊNCIA DE 13 HP, COM DISCO DE CORTE DIAMANTADO SEGMENTADO PARA CONCRETO, DIÂMETRO DE 350 MM, FURO DE 1" (14 X 1") - DEPRECIAÇÃO. AF_08/2015 |  | H | 1 | 0.59 | 0.59
Composição Sinapi | 91280 | CORTADORA DE PISO COM MOTOR 4 TEMPOS A GASOLINA, POTÊNCIA DE 13 HP, COM DISCO DE CORTE DIAMANTADO SEGMENTADO PARA CONCRETO, DIÂMETRO DE 350 MM, FURO DE 1" (14 X 1") - JUROS. AF_08/2015 |  | H | 1 | 0.06 | 0.06
Composição Sinapi | 91281 | CORTADORA DE PISO COM MOTOR 4 TEMPOS A GASOLINA, POTÊNCIA DE 13 HP, COM DISCO DE CORTE DIAMANTADO SEGMENTADO PARA CONCRETO, DIÂMETRO DE 350 MM, FURO DE 1" (14 X 1") - MANUTENÇÃO. AF_08/2015 |  | H | 1 | 0.73 | 0.73
Composição Sinapi | 91282 | CORTADORA DE PISO COM MOTOR 4 TEMPOS A GASOLINA, POTÊNCIA DE 13 HP, COM DISCO DE CORTE DIAMANTADO SEGMENTADO PARA CONCRETO, DIÂMETRO DE 350 MM, FURO DE 1" (14 X 1") - MATERIAIS NA OPERAÇÃO. AF_08/2015 |  | H | 1 | 20.43 | 20.43
Composição Sinapi Auxiliar | 91279 | CORTADORA DE PISO COM MOTOR 4 TEMPOS A GASOLINA, POTÊNCIA DE 13 HP, COM DISCO DE CORTE DIAMANTADO SEGMENTADO PARA CONCRETO, DIÂMETRO DE 350 MM, FURO DE 1" (14 X 1") - DEPRECIAÇÃO. AF_08/2015 |  | H | 1 | 0.59 | 0.59
Insumo Sinapi | 11280 | CORTADEIRA DE PISO DE CONCRETO E ASFALTO, PARA DISCO PADRAO DE DIAMETRO 350 MM (14") OU 450 MM (18") , MOTOR A GASOLINA, POTENCIA 13 HP, SEM DISCO |  | UN | 6.4e-05 | 8750 | 0.56
Insumo Sinapi | 13887 | DISCO DE CORTE DIAMANTADO SEGMENTADO PARA CONCRETO, DIAMETRO DE 350 MM, FURO DE 1 " (14 X 1 ") |  | UN | 6.4e-05 | 468.75 | 0.03
Composição Sinapi Auxiliar | 91280 | CORTADORA DE PISO COM MOTOR 4 TEMPOS A GASOLINA, POTÊNCIA DE 13 HP, COM DISCO DE CORTE DIAMANTADO SEGMENTADO PARA CONCRETO, DIÂMETRO DE 350 MM, FURO DE 1" (14 X 1") - JUROS. AF_08/2015 |  | H | 1 | 0.06 | 0.06
Insumo Sinapi | 11280 | CORTADEIRA DE PISO DE CONCRETO E ASFALTO, PARA DISCO PADRAO DE DIAMETRO 350 MM (14") OU 450 MM (18") , MOTOR A GASOLINA, POTENCIA 13 HP, SEM DISCO |  | UN | 7.6e-06 | 7894.7368 | 0.06
Composição Sinapi Auxiliar | 91281 | CORTADORA DE PISO COM MOTOR 4 TEMPOS A GASOLINA, POTÊNCIA DE 13 HP, COM DISCO DE CORTE DIAMANTADO SEGMENTADO PARA CONCRETO, DIÂMETRO DE 350 MM, FURO DE 1" (14 X 1") - MANUTENÇÃO. AF_08/2015 |  | H | 1 | 0.73 | 0.73
Insumo Sinapi | 11280 | CORTADEIRA DE PISO DE CONCRETO E ASFALTO, PARA DISCO PADRAO DE DIAMETRO 350 MM (14") OU 450 MM (18") , MOTOR A GASOLINA, POTENCIA 13 HP, SEM DISCO |  | UN | 8e-05 | 8750 | 0.7
Insumo Sinapi | 13887 | DISCO DE CORTE DIAMANTADO SEGMENTADO PARA CONCRETO, DIAMETRO DE 350 MM, FURO DE 1 " (14 X 1 ") |  | UN | 8e-05 | 375 | 0.03
Composição Sinapi Auxiliar | 91282 | CORTADORA DE PISO COM MOTOR 4 TEMPOS A GASOLINA, POTÊNCIA DE 13 HP, COM DISCO DE CORTE DIAMANTADO SEGMENTADO PARA CONCRETO, DIÂMETRO DE 350 MM, FURO DE 1" (14 X 1") - MATERIAIS NA OPERAÇÃO. AF_08/2015 |  | H | 1 | 20.43 | 20.43
Insumo Sinapi | 4222 | GASOLINA COMUM |  | L | 3.395 | 6.0177 | 20.43
Composição Sinapi Auxiliar | 91285 | CORTADORA DE PISO COM MOTOR 4 TEMPOS A GASOLINA, POTÊNCIA DE 13 HP, COM DISCO DE CORTE DIAMANTADO SEGMENTADO PARA CONCRETO, DIÂMETRO DE 350 MM, FURO DE 1" (14 X 1") - CHI DIURNO. AF_08/2015 |  | CHI | 0.1504 | 0.65 | 0.09776
Composição Sinapi | 91279 | CORTADORA DE PISO COM MOTOR 4 TEMPOS A GASOLINA, POTÊNCIA DE 13 HP, COM DISCO DE CORTE DIAMANTADO SEGMENTADO PARA CONCRETO, DIÂMETRO DE 350 MM, FURO DE 1" (14 X 1") - DEPRECIAÇÃO. AF_08/2015 |  | H | 1 | 0.59 | 0.59
Composição Sinapi | 91280 | CORTADORA DE PISO COM MOTOR 4 TEMPOS A GASOLINA, POTÊNCIA DE 13 HP, COM DISCO DE CORTE DIAMANTADO SEGMENTADO PARA CONCRETO, DIÂMETRO DE 350 MM, FURO DE 1" (14 X 1") - JUROS. AF_08/2015 |  | H | 1 | 0.06 | 0.06
Composição Sinapi Auxiliar | 91279 | CORTADORA DE PISO COM MOTOR 4 TEMPOS A GASOLINA, POTÊNCIA DE 13 HP, COM DISCO DE CORTE DIAMANTADO SEGMENTADO PARA CONCRETO, DIÂMETRO DE 350 MM, FURO DE 1" (14 X 1") - DEPRECIAÇÃO. AF_08/2015 |  | H | 1 | 0.59 | 0.59
Insumo Sinapi | 11280 | CORTADEIRA DE PISO DE CONCRETO E ASFALTO, PARA DISCO PADRAO DE DIAMETRO 350 MM (14") OU 450 MM (18") , MOTOR A GASOLINA, POTENCIA 13 HP, SEM DISCO |  | UN | 6.4e-05 | 8750 | 0.56
Insumo Sinapi | 13887 | DISCO DE CORTE DIAMANTADO SEGMENTADO PARA CONCRETO, DIAMETRO DE 350 MM, FURO DE 1 " (14 X 1 ") |  | UN | 6.4e-05 | 468.75 | 0.03
Composição Sinapi Auxiliar | 91280 | CORTADORA DE PISO COM MOTOR 4 TEMPOS A GASOLINA, POTÊNCIA DE 13 HP, COM DISCO DE CORTE DIAMANTADO SEGMENTADO PARA CONCRETO, DIÂMETRO DE 350 MM, FURO DE 1" (14 X 1") - JUROS. AF_08/2015 |  | H | 1 | 0.06 | 0.06
Insumo Sinapi | 11280 | CORTADEIRA DE PISO DE CONCRETO E ASFALTO, PARA DISCO PADRAO DE DIAMETRO 350 MM (14") OU 450 MM (18") , MOTOR A GASOLINA, POTENCIA 13 HP, SEM DISCO |  | UN | 7.6e-06 | 7894.7368 | 0.06
Composição Principal
Composição Sinapi Principal | 92396 | EXECUÇÃO DE PASSEIO EM PISO INTERTRAVADO, COM BLOCO RETANGULAR COR NATURAL DE 20 X 10 CM, ESPESSURA 6 CM. AF_12/2015 |  | M2 | 648.36 | 55.2 | 35789.472
Insumo Sinapi | 370 | AREIA MEDIA - POSTO JAZIDA/FORNECEDOR (RETIRADO NA JAZIDA, SEM TRANSPORTE) |  | M3 | 0.0568 | 80 | 4.54
Insumo Sinapi | 4741 | PO DE PEDRA (POSTO PEDREIRA/FORNECEDOR, SEM FRETE) |  | M3 | 0.0065 | 67.26 | 0.43
Insumo Sinapi | 36155 | BLOQUETE/PISO INTERTRAVADO DE CONCRETO - MODELO ONDA/16 FACES/RETANGULAR/TIJOLINHO/PAVER/HOLANDES/PARALELEPIPEDO, 20 CM X 10 CM, E = 6 CM, RESISTENCIA DE 35 MPA (NBR 9781), COR NATURAL |  | M2 | 1.0487 | 34 | 35.65
Composição Sinapi | 88260 | CALCETEIRO COM ENCARGOS COMPLEMENTARES |  | H | 0.3975 | 18.68 | 7.42
Composição Sinapi | 88316 | SERVENTE COM ENCARGOS COMPLEMENTARES |  | H | 0.3975 | 14.84 | 5.89
Composição Sinapi | 91277 | PLACA VIBRATÓRIA REVERSÍVEL COM MOTOR 4 TEMPOS A GASOLINA, FORÇA CENTRÍFUGA DE 25 KN (2500 KGF), POTÊNCIA 5,5 CV - CHP DIURNO. AF_08/2015 |  | CHP | 0.0041 | 9.64 | 0.03
Composição Sinapi | 91278 | PLACA VIBRATÓRIA REVERSÍVEL COM MOTOR 4 TEMPOS A GASOLINA, FORÇA CENTRÍFUGA DE 25 KN (2500 KGF), POTÊNCIA 5,5 CV - CHI DIURNO. AF_08/2015 |  | CHI | 0.1947 | 0.52 | 0.1
Composição Sinapi | 91283 | CORTADORA DE PISO COM MOTOR 4 TEMPOS A GASOLINA, POTÊNCIA DE 13 HP, COM DISCO DE CORTE DIAMANTADO SEGMENTADO PARA CONCRETO, DIÂMETRO DE 350 MM, FURO DE 1" (14 X 1") - CHP DIURNO. AF_08/2015 |  | CHP | 0.0483 | 21.81 | 1.05
Composição Sinapi | 91285 | CORTADORA DE PISO COM MOTOR 4 TEMPOS A GASOLINA, POTÊNCIA DE 13 HP, COM DISCO DE CORTE DIAMANTADO SEGMENTADO PARA CONCRETO, DIÂMETRO DE 350 MM, FURO DE 1" (14 X 1") - CHI DIURNO. AF_08/2015 |  | CHI | 0.1504 | 0.65 | 0.09
Composições Auxiliares
Composição Sinapi Auxiliar | 88260 | CALCETEIRO COM ENCARGOS COMPLEMENTARES |  | H | 0.3975 | 18.68 | 7.4253
Insumo Sinapi | 4759 | CALCETEIRO |  | H | 1 | 14.44 | 14.44
Insumo Sinapi | 37370 | ALIMENTACAO - HORISTA (COLETADO CAIXA) |  | H | 1 | 1.38 | 1.38
Insumo Sinapi | 37371 | TRANSPORTE - HORISTA (COLETADO CAIXA) |  | H | 1 | 0.61 | 0.61
Insumo Sinapi | 37372 | EXAMES - HORISTA (COLETADO CAIXA) |  | H | 1 | 0.55 | 0.55
Insumo Sinapi | 37373 | SEGURO - HORISTA (COLETADO CAIXA) |  | H | 1 | 0.06 | 0.06
Insumo Sinapi | 43465 | FERRAMENTAS - FAMILIA PEDREIRO - HORISTA (ENCARGOS COMPLEMENTARES - COLETADO CAIXA) |  | H | 1 | 0.57 | 0.57
Insumo Sinapi | 43489 | EPI - FAMILIA PEDREIRO - HORISTA (ENCARGOS COMPLEMENTARES - COLETADO CAIXA) |  | H | 1 | 0.95 | 0.95
Composição Sinapi | 95328 | CURSO DE CAPACITAÇÃO PARA CALCETEIRO (ENCARGOS COMPLEMENTARES) - HORISTA |  | H | 1 | 0.11 | 0.11
Composição Sinapi Auxiliar | 95328 | CURSO DE CAPACITAÇÃO PARA CALCETEIRO (ENCARGOS COMPLEMENTARES) - HORISTA |  | H | 1 | 0.11 | 0.11
Insumo Sinapi | 4759 | CALCETEIRO |  | H | 0.0082 | 13.4146 | 0.11
Composição Sinapi Auxiliar | 88316 | SERVENTE COM ENCARGOS COMPLEMENTARES |  | H | 0.3975 | 14.84 | 5.8989
Insumo Sinapi | 6111 | SERVENTE DE OBRAS |  | H | 1 | 10.66 | 10.66
Insumo Sinapi | 37370 | ALIMENTACAO - HORISTA (COLETADO CAIXA) |  | H | 1 | 1.38 | 1.38
Insumo Sinapi | 37371 | TRANSPORTE - HORISTA (COLETADO CAIXA) |  | H | 1 | 0.61 | 0.61
Insumo Sinapi | 37372 | EXAMES - HORISTA (COLETADO CAIXA) |  | H | 1 | 0.55 | 0.55
Insumo Sinapi | 37373 | SEGURO - HORISTA (COLETADO CAIXA) |  | H | 1 | 0.06 | 0.06
Insumo Sinapi | 43467 | FERRAMENTAS - FAMILIA SERVENTE - HORISTA (ENCARGOS COMPLEMENTARES - COLETADO CAIXA) |  | H | 1 | 0.41 | 0.41
Insumo Sinapi | 43491 | EPI - FAMILIA SERVENTE - HORISTA (ENCARGOS COMPLEMENTARES - COLETADO CAIXA) |  | H | 1 | 1.01 | 1.01
Composição Sinapi | 95378 | CURSO DE CAPACITAÇÃO PARA SERVENTE (ENCARGOS COMPLEMENTARES) - HORISTA |  | H | 1 | 0.16 | 0.16
Composição Sinapi Auxiliar | 95378 | CURSO DE CAPACITAÇÃO PARA SERVENTE (ENCARGOS COMPLEMENTARES) - HORISTA |  | H | 1 | 0.16 | 0.16
Insumo Sinapi | 6111 | SERVENTE DE OBRAS |  | H | 0.0151 | 10.596 | 0.16
Composição Sinapi Auxiliar | 91277 | PLACA VIBRATÓRIA REVERSÍVEL COM MOTOR 4 TEMPOS A GASOLINA, FORÇA CENTRÍFUGA DE 25 KN (2500 KGF), POTÊNCIA 5,5 CV - CHP DIURNO. AF_08/2015 |  | CHP | 0.0041 | 9.64 | 0.039524
Composição Sinapi | 91273 | PLACA VIBRATÓRIA REVERSÍVEL COM MOTOR 4 TEMPOS A GASOLINA, FORÇA CENTRÍFUGA DE 25 KN (2500 KGF), POTÊNCIA 5,5 CV - DEPRECIAÇÃO. AF_08/2015 |  | H | 1 | 0.46 | 0.46
Composição Sinapi | 91274 | PLACA VIBRATÓRIA REVERSÍVEL COM MOTOR 4 TEMPOS A GASOLINA, FORÇA CENTRÍFUGA DE 25 KN (2500 KGF), POTÊNCIA 5,5 CV - JUROS. AF_08/2015 |  | H | 1 | 0.06 | 0.06
Composição Sinapi | 91275 | PLACA VIBRATÓRIA REVERSÍVEL COM MOTOR 4 TEMPOS A GASOLINA, FORÇA CENTRÍFUGA DE 25 KN (2500 KGF), POTÊNCIA 5,5 CV - MANUTENÇÃO. AF_08/2015 |  | H | 1 | 0.57 | 0.57
Composição Sinapi | 91276 | PLACA VIBRATÓRIA REVERSÍVEL COM MOTOR 4 TEMPOS A GASOLINA, FORÇA CENTRÍFUGA DE 25 KN (2500 KGF), POTÊNCIA 5,5 CV - MATERIAIS NA OPERAÇÃO. AF_08/2015 |  | H | 1 | 8.53 | 8.53
Composição Sinapi Auxiliar | 91273 | PLACA VIBRATÓRIA REVERSÍVEL COM MOTOR 4 TEMPOS A GASOLINA, FORÇA CENTRÍFUGA DE 25 KN (2500 KGF), POTÊNCIA 5,5 CV - DEPRECIAÇÃO. AF_08/2015 |  | H | 1 | 0.46 | 0.46
Insumo Sinapi | 1442 | COMPACTADOR DE SOLO TIPO PLACA VIBRATORIA REVERSIVEL, A GASOLINA, 4 TEMPOS, PESO DE 125 A 150 KG, FORCA CENTRIFUGA DE 2500 A 2800 KGF, LARG. TRABALHO DE 400 A 450 MM, FREQ VIBRACAO DE 4300 A 4500 RPM, VELOC. TRABALHO DE 15 A 20 M/MIN, POT. DE 5,5 A 6,0 HP |  | UN | 5.33e-05 | 8630.394 | 0.46
Composição Sinapi Auxiliar | 91274 | PLACA VIBRATÓRIA REVERSÍVEL COM MOTOR 4 TEMPOS A GASOLINA, FORÇA CENTRÍFUGA DE 25 KN (2500 KGF), POTÊNCIA 5,5 CV - JUROS. AF_08/2015 |  | H | 1 | 0.06 | 0.06
Insumo Sinapi | 1442 | COMPACTADOR DE SOLO TIPO PLACA VIBRATORIA REVERSIVEL, A GASOLINA, 4 TEMPOS, PESO DE 125 A 150 KG, FORCA CENTRIFUGA DE 2500 A 2800 KGF, LARG. TRABALHO DE 400 A 450 MM, FREQ VIBRACAO DE 4300 A 4500 RPM, VELOC. TRABALHO DE 15 A 20 M/MIN, POT. DE 5,5 A 6,0 HP |  | UN | 7.4e-06 | 8108.1081 | 0.06
Composição Sinapi Auxiliar | 91275 | PLACA VIBRATÓRIA REVERSÍVEL COM MOTOR 4 TEMPOS A GASOLINA, FORÇA CENTRÍFUGA DE 25 KN (2500 KGF), POTÊNCIA 5,5 CV - MANUTENÇÃO. AF_08/2015 |  | H | 1 | 0.57 | 0.57
Insumo Sinapi | 1442 | COMPACTADOR DE SOLO TIPO PLACA VIBRATORIA REVERSIVEL, A GASOLINA, 4 TEMPOS, PESO DE 125 A 150 KG, FORCA CENTRIFUGA DE 2500 A 2800 KGF, LARG. TRABALHO DE 400 A 450 MM, FREQ VIBRACAO DE 4300 A 4500 RPM, VELOC. TRABALHO DE 15 A 20 M/MIN, POT. DE 5,5 A 6,0 HP |  | UN | 6.67e-05 | 8695.6522 | 0.58
Composição Sinapi Auxiliar | 91276 | PLACA VIBRATÓRIA REVERSÍVEL COM MOTOR 4 TEMPOS A GASOLINA, FORÇA CENTRÍFUGA DE 25 KN (2500 KGF), POTÊNCIA 5,5 CV - MATERIAIS NA OPERAÇÃO. AF_08/2015 |  | H | 1 | 8.53 | 8.53
Insumo Sinapi | 4222 | GASOLINA COMUM |  | L | 1.42 | 6.0141 | 8.54
Composição Sinapi Auxiliar | 91278 | PLACA VIBRATÓRIA REVERSÍVEL COM MOTOR 4 TEMPOS A GASOLINA, FORÇA CENTRÍFUGA DE 25 KN (2500 KGF), POTÊNCIA 5,5 CV - CHI DIURNO. AF_08/2015 |  | CHI | 0.1947 | 0.52 | 0.10124
Composição Sinapi | 91273 | PLACA VIBRATÓRIA REVERSÍVEL COM MOTOR 4 TEMPOS A GASOLINA, FORÇA CENTRÍFUGA DE 25 KN (2500 KGF), POTÊNCIA 5,5 CV - DEPRECIAÇÃO. AF_08/2015 |  | H | 1 | 0.46 | 0.46
Composição Sinapi | 91274 | PLACA VIBRATÓRIA REVERSÍVEL COM MOTOR 4 TEMPOS A GASOLINA, FORÇA CENTRÍFUGA DE 25 KN (2500 KGF), POTÊNCIA 5,5 CV - JUROS. AF_08/2015 |  | H | 1 | 0.06 | 0.06
Composição Sinapi Auxiliar | 91273 | PLACA VIBRATÓRIA REVERSÍVEL COM MOTOR 4 TEMPOS A GASOLINA, FORÇA CENTRÍFUGA DE 25 KN (2500 KGF), POTÊNCIA 5,5 CV - DEPRECIAÇÃO. AF_08/2015 |  | H | 1 | 0.46 | 0.46
Insumo Sinapi | 1442 | COMPACTADOR DE SOLO TIPO PLACA VIBRATORIA REVERSIVEL, A GASOLINA, 4 TEMPOS, PESO DE 125 A 150 KG, FORCA CENTRIFUGA DE 2500 A 2800 KGF, LARG. TRABALHO DE 400 A 450 MM, FREQ VIBRACAO DE 4300 A 4500 RPM, VELOC. TRABALHO DE 15 A 20 M/MIN, POT. DE 5,5 A 6,0 HP |  | UN | 5.33e-05 | 8630.394 | 0.46
Composição Sinapi Auxiliar | 91274 | PLACA VIBRATÓRIA REVERSÍVEL COM MOTOR 4 TEMPOS A GASOLINA, FORÇA CENTRÍFUGA DE 25 KN (2500 KGF), POTÊNCIA 5,5 CV - JUROS. AF_08/2015 |  | H | 1 | 0.06 | 0.06
Insumo Sinapi | 1442 | COMPACTADOR DE SOLO TIPO PLACA VIBRATORIA REVERSIVEL, A GASOLINA, 4 TEMPOS, PESO DE 125 A 150 KG, FORCA CENTRIFUGA DE 2500 A 2800 KGF, LARG. TRABALHO DE 400 A 450 MM, FREQ VIBRACAO DE 4300 A 4500 RPM, VELOC. TRABALHO DE 15 A 20 M/MIN, POT. DE 5,5 A 6,0 HP |  | UN | 7.4e-06 | 8108.1081 | 0.06
Composição Sinapi Auxiliar | 91283 | CORTADORA DE PISO COM MOTOR 4 TEMPOS A GASOLINA, POTÊNCIA DE 13 HP, COM DISCO DE CORTE DIAMANTADO SEGMENTADO PARA CONCRETO, DIÂMETRO DE 350 MM, FURO DE 1" (14 X 1") - CHP DIURNO. AF_08/2015 |  | CHP | 0.0483 | 21.81 | 1.0534
Composição Sinapi | 91279 | CORTADORA DE PISO COM MOTOR 4 TEMPOS A GASOLINA, POTÊNCIA DE 13 HP, COM DISCO DE CORTE DIAMANTADO SEGMENTADO PARA CONCRETO, DIÂMETRO DE 350 MM, FURO DE 1" (14 X 1") - DEPRECIAÇÃO. AF_08/2015 |  | H | 1 | 0.59 | 0.59
Composição Sinapi | 91280 | CORTADORA DE PISO COM MOTOR 4 TEMPOS A GASOLINA, POTÊNCIA DE 13 HP, COM DISCO DE CORTE DIAMANTADO SEGMENTADO PARA CONCRETO, DIÂMETRO DE 350 MM, FURO DE 1" (14 X 1") - JUROS. AF_08/2015 |  | H | 1 | 0.06 | 0.06
Composição Sinapi | 91281 | CORTADORA DE PISO COM MOTOR 4 TEMPOS A GASOLINA, POTÊNCIA DE 13 HP, COM DISCO DE CORTE DIAMANTADO SEGMENTADO PARA CONCRETO, DIÂMETRO DE 350 MM, FURO DE 1" (14 X 1") - MANUTENÇÃO. AF_08/2015 |  | H | 1 | 0.73 | 0.73
Composição Sinapi | 91282 | CORTADORA DE PISO COM MOTOR 4 TEMPOS A GASOLINA, POTÊNCIA DE 13 HP, COM DISCO DE CORTE DIAMANTADO SEGMENTADO PARA CONCRETO, DIÂMETRO DE 350 MM, FURO DE 1" (14 X 1") - MATERIAIS NA OPERAÇÃO. AF_08/2015 |  | H | 1 | 20.43 | 20.43
Composição Sinapi Auxiliar | 91279 | CORTADORA DE PISO COM MOTOR 4 TEMPOS A GASOLINA, POTÊNCIA DE 13 HP, COM DISCO DE CORTE DIAMANTADO SEGMENTADO PARA CONCRETO, DIÂMETRO DE 350 MM, FURO DE 1" (14 X 1") - DEPRECIAÇÃO. AF_08/2015 |  | H | 1 | 0.59 | 0.59
Insumo Sinapi | 11280 | CORTADEIRA DE PISO DE CONCRETO E ASFALTO, PARA DISCO PADRAO DE DIAMETRO 350 MM (14") OU 450 MM (18") , MOTOR A GASOLINA, POTENCIA 13 HP, SEM DISCO |  | UN | 6.4e-05 | 8750 | 0.56
Insumo Sinapi | 13887 | DISCO DE CORTE DIAMANTADO SEGMENTADO PARA CONCRETO, DIAMETRO DE 350 MM, FURO DE 1 " (14 X 1 ") |  | UN | 6.4e-05 | 468.75 | 0.03
Composição Sinapi Auxiliar | 91280 | CORTADORA DE PISO COM MOTOR 4 TEMPOS A GASOLINA, POTÊNCIA DE 13 HP, COM DISCO DE CORTE DIAMANTADO SEGMENTADO PARA CONCRETO, DIÂMETRO DE 350 MM, FURO DE 1" (14 X 1") - JUROS. AF_08/2015 |  | H | 1 | 0.06 | 0.06
Insumo Sinapi | 11280 | CORTADEIRA DE PISO DE CONCRETO E ASFALTO, PARA DISCO PADRAO DE DIAMETRO 350 MM (14") OU 450 MM (18") , MOTOR A GASOLINA, POTENCIA 13 HP, SEM DISCO |  | UN | 7.6e-06 | 7894.7368 | 0.06
Composição Sinapi Auxiliar | 91281 | CORTADORA DE PISO COM MOTOR 4 TEMPOS A GASOLINA, POTÊNCIA DE 13 HP, COM DISCO DE CORTE DIAMANTADO SEGMENTADO PARA CONCRETO, DIÂMETRO DE 350 MM, FURO DE 1" (14 X 1") - MANUTENÇÃO. AF_08/2015 |  | H | 1 | 0.73 | 0.73
Insumo Sinapi | 11280 | CORTADEIRA DE PISO DE CONCRETO E ASFALTO, PARA DISCO PADRAO DE DIAMETRO 350 MM (14") OU 450 MM (18") , MOTOR A GASOLINA, POTENCIA 13 HP, SEM DISCO |  | UN | 8e-05 | 8750 | 0.7
Insumo Sinapi | 13887 | DISCO DE CORTE DIAMANTADO SEGMENTADO PARA CONCRETO, DIAMETRO DE 350 MM, FURO DE 1 " (14 X 1 ") |  | UN | 8e-05 | 375 | 0.03
Composição Sinapi Auxiliar | 91282 | CORTADORA DE PISO COM MOTOR 4 TEMPOS A GASOLINA, POTÊNCIA DE 13 HP, COM DISCO DE CORTE DIAMANTADO SEGMENTADO PARA CONCRETO, DIÂMETRO DE 350 MM, FURO DE 1" (14 X 1") - MATERIAIS NA OPERAÇÃO. AF_08/2015 |  | H | 1 | 20.43 | 20.43
Insumo Sinapi | 4222 | GASOLINA COMUM |  | L | 3.395 | 6.0177 | 20.43
Composição Sinapi Auxiliar | 91285 | CORTADORA DE PISO COM MOTOR 4 TEMPOS A GASOLINA, POTÊNCIA DE 13 HP, COM DISCO DE CORTE DIAMANTADO SEGMENTADO PARA CONCRETO, DIÂMETRO DE 350 MM, FURO DE 1" (14 X 1") - CHI DIURNO. AF_08/2015 |  | CHI | 0.1504 | 0.65 | 0.09776
Composição Sinapi | 91279 | CORTADORA DE PISO COM MOTOR 4 TEMPOS A GASOLINA, POTÊNCIA DE 13 HP, COM DISCO DE CORTE DIAMANTADO SEGMENTADO PARA CONCRETO, DIÂMETRO DE 350 MM, FURO DE 1" (14 X 1") - DEPRECIAÇÃO. AF_08/2015 |  | H | 1 | 0.59 | 0.59
Composição Sinapi | 91280 | CORTADORA DE PISO COM MOTOR 4 TEMPOS A GASOLINA, POTÊNCIA DE 13 HP, COM DISCO DE CORTE DIAMANTADO SEGMENTADO PARA CONCRETO, DIÂMETRO DE 350 MM, FURO DE 1" (14 X 1") - JUROS. AF_08/2015 |  | H | 1 | 0.06 | 0.06
Composição Sinapi Auxiliar | 91279 | CORTADORA DE PISO COM MOTOR 4 TEMPOS A GASOLINA, POTÊNCIA DE 13 HP, COM DISCO DE CORTE DIAMANTADO SEGMENTADO PARA CONCRETO, DIÂMETRO DE 350 MM, FURO DE 1" (14 X 1") - DEPRECIAÇÃO. AF_08/2015 |  | H | 1 | 0.59 | 0.59
Insumo Sinapi | 11280 | CORTADEIRA DE PISO DE CONCRETO E ASFALTO, PARA DISCO PADRAO DE DIAMETRO 350 MM (14") OU 450 MM (18") , MOTOR A GASOLINA, POTENCIA 13 HP, SEM DISCO |  | UN | 6.4e-05 | 8750 | 0.56
Insumo Sinapi | 13887 | DISCO DE CORTE DIAMANTADO SEGMENTADO PARA CONCRETO, DIAMETRO DE 350 MM, FURO DE 1 " (14 X 1 ") |  | UN | 6.4e-05 | 468.75 | 0.03
Composição Sinapi Auxiliar | 91280 | CORTADORA DE PISO COM MOTOR 4 TEMPOS A GASOLINA, POTÊNCIA DE 13 HP, COM DISCO DE CORTE DIAMANTADO SEGMENTADO PARA CONCRETO, DIÂMETRO DE 350 MM, FURO DE 1" (14 X 1") - JUROS. AF_08/2015 |  | H | 1 | 0.06 | 0.06
Insumo Sinapi | 11280 | CORTADEIRA DE PISO DE CONCRETO E ASFALTO, PARA DISCO PADRAO DE DIAMETRO 350 MM (14") OU 450 MM (18") , MOTOR A GASOLINA, POTENCIA 13 HP, SEM DISCO |  | UN | 7.6e-06 | 7894.7368 | 0.06
Composição Principal
Composição Orse Principal | 10042 | Fornecimento e instalação de grama sintética 42mm, alta durabilidade, cor verde, proteção raios UV e luz solar, incluso cola, type, areia tratada, borracha e mão de obra especializada |  | M2 | 93.58 | 61.9 | 5792.602
Insumo Orse | 10505 | Fornecimento e instalação de grama sintética 42mm, alta durabilidade, cor verde, proteção raios UV e luz solar, incluso cola, type, areia tratada, borracha e mão de obra especializada |  | M2 | 1 | 61.9 | 61.9
Composição Principal
Composição Própria Principal | 0000000002 | EXECUÇÃO DE PASSEIO/CALÇADA OU PISO DE CONCRETO COM CONCRETO MOLDADO IN LOCO, FEITO EM OBRA, ACABAMENTO CONVENCIONAL, ESPESSURA 10CM, NÃO ARMADO |  | M2 | 620.3 | 60.53 | 37546.759
Composição Sinapi | 94964 | CONCRETO FCK = 20MPA, TRAÇO 1:2,7:3 (EM MASSA SECA DE CIMENTO/ AREIA MÉDIA/ BRITA 1) - PREPARO MECÂNICO COM BETONEIRA 400 L. AF_05/2021 |  | M3 | 0.1213 | 373.94 | 45.36
Composição Sinapi | 88309 | PEDREIRO COM ENCARGOS COMPLEMENTARES |  | H | 0.3317 | 18.31 | 6.07
Composição Sinapi | 88316 | SERVENTE COM ENCARGOS COMPLEMENTARES |  | H | 0.5573 | 14.84 | 8.27
Insumo Sinapi | 3672 | JUNTA PLASTICA DE DILATACAO PARA PISOS, COR CINZA, 10 X 4,5 MM (ALTURA X ESPESSURA) |  | M | 1 | 0.83 | 0.83
Composições Auxiliares
Composição Própria Auxiliar | 94964 | CONCRETO FCK = 20MPA, TRAÇO 1:2,7:3 (EM MASSA SECA DE CIMENTO/ AREIA MÉDIA/ BRITA 1) - PREPARO MECÂNICO COM BETONEIRA 400 L. AF_05/2021 |  | M3 | 0.1213 | 373.94 | 45.3589
Insumo Sinapi | 370 | AREIA MEDIA - POSTO JAZIDA/FORNECEDOR (RETIRADO NA JAZIDA, SEM TRANSPORTE) |  | M3 | 0.7558 | 82.7335 | 62.53
Insumo Sinapi | 1379 | CIMENTO PORTLAND COMPOSTO CP II-32 |  | KG | 322.9777 | 0.63998 | 206.7
Insumo Sinapi | 4721 | PEDRA BRITADA N. 1 (9,5 a 19 MM) POSTO PEDREIRA/FORNECEDOR, SEM FRETE |  | M3 | 0.5872 | 71.1853 | 41.8
Composição Sinapi | 88316 | SERVENTE COM ENCARGOS COMPLEMENTARES |  | H | 2.5333 | 14.8384 | 37.59
Composição Sinapi | 88377 | OPERADOR DE BETONEIRA ESTACIONÁRIA/MISTURADOR COM ENCARGOS COMPLEMENTARES |  | H | 1.6046 | 14.6641 | 23.53
Composição Sinapi | 88830 | BETONEIRA CAPACIDADE NOMINAL DE 400 L, CAPACIDADE DE MISTURA 280 L, MOTOR ELÉTRICO TRIFÁSICO POTÊNCIA DE 2 CV, SEM CARREGADOR - CHP DIURNO. AF_10/2014 |  | CHP | 0.8259 | 1.8283 | 1.51
Composição Sinapi | 88831 | BETONEIRA CAPACIDADE NOMINAL DE 400 L, CAPACIDADE DE MISTURA 280 L, MOTOR ELÉTRICO TRIFÁSICO POTÊNCIA DE 2 CV, SEM CARREGADOR - CHI DIURNO. AF_10/2014 |  | CHI | 0.7787 | 0.35957 | 0.28
Composição Sinapi Auxiliar | 88316 | SERVENTE COM ENCARGOS COMPLEMENTARES |  | H | 2.5333 | 14.83 | 37.5688
Insumo Sinapi | 6111 | SERVENTE DE OBRAS |  | H | 1 | 10.66 | 10.66
Insumo Sinapi | 37370 | ALIMENTACAO - HORISTA (COLETADO CAIXA) |  | H | 1 | 1.38 | 1.38
Insumo Sinapi | 37371 | TRANSPORTE - HORISTA (COLETADO CAIXA) |  | H | 1 | 0.61 | 0.61
Insumo Sinapi | 37372 | EXAMES - HORISTA (COLETADO CAIXA) |  | H | 1 | 0.55 | 0.55
Insumo Sinapi | 37373 | SEGURO - HORISTA (COLETADO CAIXA) |  | H | 1 | 0.06 | 0.06
Insumo Sinapi | 43467 | FERRAMENTAS - FAMILIA SERVENTE - HORISTA (ENCARGOS COMPLEMENTARES - COLETADO CAIXA) |  | H | 1 | 0.41 | 0.41
Insumo Sinapi | 43491 | EPI - FAMILIA SERVENTE - HORISTA (ENCARGOS COMPLEMENTARES - COLETADO CAIXA) |  | H | 1 | 1.01 | 1.01
Composição Sinapi | 95378 | CURSO DE CAPACITAÇÃO PARA SERVENTE (ENCARGOS COMPLEMENTARES) - HORISTA |  | H | 1 | 0.16 | 0.16
Composição Sinapi Auxiliar | 95378 | CURSO DE CAPACITAÇÃO PARA SERVENTE (ENCARGOS COMPLEMENTARES) - HORISTA |  | H | 1 | 0.16 | 0.16
Insumo Sinapi | 6111 | SERVENTE DE OBRAS |  | H | 0.0151 | 10.596 | 0.16
Composição Sinapi Auxiliar | 88377 | OPERADOR DE BETONEIRA ESTACIONÁRIA/MISTURADOR COM ENCARGOS COMPLEMENTARES |  | H | 1.6046 | 14.66 | 23.5234
Insumo Sinapi | 37370 | ALIMENTACAO - HORISTA (COLETADO CAIXA) |  | H | 1 | 1.38 | 1.38
Insumo Sinapi | 37371 | TRANSPORTE - HORISTA (COLETADO CAIXA) |  | H | 1 | 0.61 | 0.61
Insumo Sinapi | 37372 | EXAMES - HORISTA (COLETADO CAIXA) |  | H | 1 | 0.55 | 0.55
Insumo Sinapi | 37373 | SEGURO - HORISTA (COLETADO CAIXA) |  | H | 1 | 0.06 | 0.06
Insumo Sinapi | 37666 | OPERADOR DE BETONEIRA ESTACIONARIA / MISTURADOR |  | H | 1 | 11.37 | 11.37
Insumo Sinapi | 43464 | FERRAMENTAS - FAMILIA OPERADOR ESCAVADEIRA - HORISTA (ENCARGOS COMPLEMENTARES - COLETADO CAIXA) |  | H | 1 | 0.01 | 0.01
Insumo Sinapi | 43488 | EPI - FAMILIA OPERADOR ESCAVADEIRA - HORISTA (ENCARGOS COMPLEMENTARES - COLETADO CAIXA) |  | H | 1 | 0.63 | 0.63
Composição Sinapi | 95389 | CURSO DE CAPACITAÇÃO PARA OPERADOR DE BETONEIRA ESTACIONÁRIA/MISTURADOR (ENCARGOS COMPLEMENTARES) - HORISTA |  | H | 1 | 0.06 | 0.06
Composição Sinapi Auxiliar | 95389 | CURSO DE CAPACITAÇÃO PARA OPERADOR DE BETONEIRA ESTACIONÁRIA/MISTURADOR (ENCARGOS COMPLEMENTARES) - HORISTA |  | H | 1 | 0.06 | 0.06
Insumo Sinapi | 37666 | OPERADOR DE BETONEIRA ESTACIONARIA / MISTURADOR |  | H | 0.0059 | 10.1695 | 0.06
Composição Sinapi Auxiliar | 88830 | BETONEIRA CAPACIDADE NOMINAL DE 400 L, CAPACIDADE DE MISTURA 280 L, MOTOR ELÉTRICO TRIFÁSICO POTÊNCIA DE 2 CV, SEM CARREGADOR - CHP DIURNO. AF_10/2014 |  | CHP | 0.8259 | 1.82 | 1.5031
Composição Sinapi | 88826 | BETONEIRA CAPACIDADE NOMINAL DE 400 L, CAPACIDADE DE MISTURA 280 L, MOTOR ELÉTRICO TRIFÁSICO POTÊNCIA DE 2 CV, SEM CARREGADOR - DEPRECIAÇÃO. AF_10/2014 |  | H | 1 | 0.33 | 0.33
Composição Sinapi | 88827 | BETONEIRA CAPACIDADE NOMINAL DE 400 L, CAPACIDADE DE MISTURA 280 L, MOTOR ELÉTRICO TRIFÁSICO POTÊNCIA DE 2 CV, SEM CARREGADOR - JUROS. AF_10/2014 |  | H | 1 | 0.03 | 0.03
Composição Sinapi | 88828 | BETONEIRA CAPACIDADE NOMINAL DE 400 L, CAPACIDADE DE MISTURA 280 L, MOTOR ELÉTRICO TRIFÁSICO POTÊNCIA DE 2 CV, SEM CARREGADOR - MANUTENÇÃO. AF_10/2014 |  | H | 1 | 0.31 | 0.31
Composição Sinapi | 88829 | BETONEIRA CAPACIDADE NOMINAL DE 400 L, CAPACIDADE DE MISTURA 280 L, MOTOR ELÉTRICO TRIFÁSICO POTÊNCIA DE 2 CV, SEM CARREGADOR - MATERIAIS NA OPERAÇÃO. AF_10/2014 |  | H | 1 | 1.17 | 1.17
Composição Sinapi Auxiliar | 88826 | BETONEIRA CAPACIDADE NOMINAL DE 400 L, CAPACIDADE DE MISTURA 280 L, MOTOR ELÉTRICO TRIFÁSICO POTÊNCIA DE 2 CV, SEM CARREGADOR - DEPRECIAÇÃO. AF_10/2014 |  | H | 1 | 0.33 | 0.33
Insumo Sinapi | 10535 | BETONEIRA CAPACIDADE NOMINAL 400 L, CAPACIDADE DE MISTURA 280 L, MOTOR ELETRICO TRIFASICO 220/380 V POTENCIA 2 CV, SEM CARREGADOR |  | UN | 6.4e-05 | 5156.25 | 0.33
Composição Sinapi Auxiliar | 88827 | BETONEIRA CAPACIDADE NOMINAL DE 400 L, CAPACIDADE DE MISTURA 280 L, MOTOR ELÉTRICO TRIFÁSICO POTÊNCIA DE 2 CV, SEM CARREGADOR - JUROS. AF_10/2014 |  | H | 1 | 0.03 | 0.03
Insumo Sinapi | 10535 | BETONEIRA CAPACIDADE NOMINAL 400 L, CAPACIDADE DE MISTURA 280 L, MOTOR ELETRICO TRIFASICO 220/380 V POTENCIA 2 CV, SEM CARREGADOR |  | UN | 7.6e-06 | 3947.3684 | 0.03
Composição Sinapi Auxiliar | 88828 | BETONEIRA CAPACIDADE NOMINAL DE 400 L, CAPACIDADE DE MISTURA 280 L, MOTOR ELÉTRICO TRIFÁSICO POTÊNCIA DE 2 CV, SEM CARREGADOR - MANUTENÇÃO. AF_10/2014 |  | H | 1 | 0.31 | 0.31
Insumo Sinapi | 10535 | BETONEIRA CAPACIDADE NOMINAL 400 L, CAPACIDADE DE MISTURA 280 L, MOTOR ELETRICO TRIFASICO 220/380 V POTENCIA 2 CV, SEM CARREGADOR |  | UN | 6e-05 | 5166.6667 | 0.31
Composição Sinapi Auxiliar | 88829 | BETONEIRA CAPACIDADE NOMINAL DE 400 L, CAPACIDADE DE MISTURA 280 L, MOTOR ELÉTRICO TRIFÁSICO POTÊNCIA DE 2 CV, SEM CARREGADOR - MATERIAIS NA OPERAÇÃO. AF_10/2014 |  | H | 1 | 1.17 | 1.17
Insumo Sinapi | 2705 | ENERGIA ELETRICA ATE 2000 KWH INDUSTRIAL, SEM DEMANDA |  | KW/H | 1.25 | 0.936 | 1.17
Composição Sinapi Auxiliar | 88831 | BETONEIRA CAPACIDADE NOMINAL DE 400 L, CAPACIDADE DE MISTURA 280 L, MOTOR ELÉTRICO TRIFÁSICO POTÊNCIA DE 2 CV, SEM CARREGADOR - CHI DIURNO. AF_10/2014 |  | CHI | 0.7787 | 0.35 | 0.27254
Composição Sinapi | 88826 | BETONEIRA CAPACIDADE NOMINAL DE 400 L, CAPACIDADE DE MISTURA 280 L, MOTOR ELÉTRICO TRIFÁSICO POTÊNCIA DE 2 CV, SEM CARREGADOR - DEPRECIAÇÃO. AF_10/2014 |  | H | 1 | 0.33 | 0.33
Composição Sinapi | 88827 | BETONEIRA CAPACIDADE NOMINAL DE 400 L, CAPACIDADE DE MISTURA 280 L, MOTOR ELÉTRICO TRIFÁSICO POTÊNCIA DE 2 CV, SEM CARREGADOR - JUROS. AF_10/2014 |  | H | 1 | 0.03 | 0.03
Composição Sinapi Auxiliar | 88826 | BETONEIRA CAPACIDADE NOMINAL DE 400 L, CAPACIDADE DE MISTURA 280 L, MOTOR ELÉTRICO TRIFÁSICO POTÊNCIA DE 2 CV, SEM CARREGADOR - DEPRECIAÇÃO. AF_10/2014 |  | H | 1 | 0.33 | 0.33
Insumo Sinapi | 10535 | BETONEIRA CAPACIDADE NOMINAL 400 L, CAPACIDADE DE MISTURA 280 L, MOTOR ELETRICO TRIFASICO 220/380 V POTENCIA 2 CV, SEM CARREGADOR |  | UN | 6.4e-05 | 5156.25 | 0.33
Composição Sinapi Auxiliar | 88827 | BETONEIRA CAPACIDADE NOMINAL DE 400 L, CAPACIDADE DE MISTURA 280 L, MOTOR ELÉTRICO TRIFÁSICO POTÊNCIA DE 2 CV, SEM CARREGADOR - JUROS. AF_10/2014 |  | H | 1 | 0.03 | 0.03
Insumo Sinapi | 10535 | BETONEIRA CAPACIDADE NOMINAL 400 L, CAPACIDADE DE MISTURA 280 L, MOTOR ELETRICO TRIFASICO 220/380 V POTENCIA 2 CV, SEM CARREGADOR |  | UN | 7.6e-06 | 3947.3684 | 0.03
Composição Própria Auxiliar | 88309 | PEDREIRO COM ENCARGOS COMPLEMENTARES |  | H | 0.3317 | 18.31 | 6.0734
Insumo Sinapi | 4750 | PEDREIRO |  | H | 1 | 13.97 | 13.97
Insumo Sinapi | 37370 | ALIMENTACAO - HORISTA (COLETADO CAIXA) |  | H | 1 | 1.38 | 1.38
Insumo Sinapi | 37371 | TRANSPORTE - HORISTA (COLETADO CAIXA) |  | H | 1 | 0.61 | 0.61
Insumo Sinapi | 37372 | EXAMES - HORISTA (COLETADO CAIXA) |  | H | 1 | 0.55 | 0.55
Insumo Sinapi | 37373 | SEGURO - HORISTA (COLETADO CAIXA) |  | H | 1 | 0.06 | 0.06
Insumo Sinapi | 43465 | FERRAMENTAS - FAMILIA PEDREIRO - HORISTA (ENCARGOS COMPLEMENTARES - COLETADO CAIXA) |  | H | 1 | 0.57 | 0.57
Insumo Sinapi | 43489 | EPI - FAMILIA PEDREIRO - HORISTA (ENCARGOS COMPLEMENTARES - COLETADO CAIXA) |  | H | 1 | 0.95 | 0.95
Composição Sinapi | 95371 | CURSO DE CAPACITAÇÃO PARA PEDREIRO (ENCARGOS COMPLEMENTARES) - HORISTA |  | H | 1 | 0.21 | 0.21
Composição Sinapi Auxiliar | 95371 | CURSO DE CAPACITAÇÃO PARA PEDREIRO (ENCARGOS COMPLEMENTARES) - HORISTA |  | H | 1 | 0.21 | 0.21
Insumo Sinapi | 4750 | PEDREIRO |  | H | 0.0151 | 13.9073 | 0.21
Composição Própria Auxiliar | 88316 | SERVENTE COM ENCARGOS COMPLEMENTARES |  | H | 0.5573 | 14.84 | 8.2703
Insumo Sinapi | 6111 | SERVENTE DE OBRAS |  | H | 1 | 10.66 | 10.66
Insumo Sinapi | 37370 | ALIMENTACAO - HORISTA (COLETADO CAIXA) |  | H | 1 | 1.38 | 1.38
Insumo Sinapi | 37371 | TRANSPORTE - HORISTA (COLETADO CAIXA) |  | H | 1 | 0.61 | 0.61
Insumo Sinapi | 37372 | EXAMES - HORISTA (COLETADO CAIXA) |  | H | 1 | 0.55 | 0.55
Insumo Sinapi | 37373 | SEGURO - HORISTA (COLETADO CAIXA) |  | H | 1 | 0.06 | 0.06
Insumo Sinapi | 43467 | FERRAMENTAS - FAMILIA SERVENTE - HORISTA (ENCARGOS COMPLEMENTARES - COLETADO CAIXA) |  | H | 1 | 0.41 | 0.41
Insumo Sinapi | 43491 | EPI - FAMILIA SERVENTE - HORISTA (ENCARGOS COMPLEMENTARES - COLETADO CAIXA) |  | H | 1 | 1.01 | 1.01
Composição Sinapi | 95378 | CURSO DE CAPACITAÇÃO PARA SERVENTE (ENCARGOS COMPLEMENTARES) - HORISTA |  | H | 1 | 0.16 | 0.16
Composição Sinapi Auxiliar | 95378 | CURSO DE CAPACITAÇÃO PARA SERVENTE (ENCARGOS COMPLEMENTARES) - HORISTA |  | H | 1 | 0.16 | 0.16
Insumo Sinapi | 6111 | SERVENTE DE OBRAS |  | H | 0.0151 | 10.596 | 0.16
Composição Principal
Composição Orse Principal | 9418 | Piso tátil direcional e/ou alerta, de concreto, na cor natural, p/deficientes visuais, dimensões 25x25cm, aplicado com argamassa industrializada ac-ii, rejuntado, exclusive regularização de base |  | M2 | 6.88 | 81.94 | 563.7472
Insumo Orse | 2540 | Rejunte colorido flexivel para revestimentos cerâmicos |  | KG | 0.52 | 3.5 | 1.82
Insumo Orse | 2684 | Argamassa industrializada Votomassa AC-II, ou similar |  | KG | 4 | 1.09 | 4.36
Insumo Orse | 9758 | Piso tátil direcional e/ou alerta, de concreto, na cor natural, dim 25x25 cm - para deficiente visual |  | M2 | 1.05 | 48.69 | 51.12
Insumo Sinapi | 4750 | PEDREIRO |  | H | 0.5 | 13.99 | 7
Insumo Sinapi | 6111 | SERVENTE DE OBRAS |  | H | 1.2 | 10.55 | 12.66
Composição Orse | 10549 | Encargos Complementares - Servente |  | H | 1.2 | 2.98 | 3.58
Composição Orse | 10550 | Encargos Complementares - Pedreiro |  | H | 0.5 | 2.89 | 1.45
Composições Auxiliares
Composição Orse Auxiliar | 10549 | Encargos Complementares - Servente |  | H | 1.2 | 2.98 | 3.576
Insumo Orse | 158 | Almoço (Participação do empregador) |  | UN | 0.1018 | 10 | 1.01
Insumo Orse | 941 | Fardamento |  | UN | 0.0015 | 78.86 | 0.11
Insumo Orse | 1651 | Óculos branco proteção |  | PR | 0.0008 | 5.9 | 0
Insumo Orse | 2378 | Vale transporte |  | UN | 0.0941 | 4 | 0.37
Insumo Orse | 4728 | Talhadeira chata 10" |  | UN | 0.0003 | 13.85 | 0
Insumo Orse | 4729 | Marreta 1 kg com cabo |  | UN | 0.0001 | 27.5 | 0
Insumo Orse | 10362 | Seguro de vida e acidente em grupo |  | UN | 0.0045 | 12.54 | 0.05
Insumo Orse | 10492 | Cesta Básica |  | UN | 0.0045 | 140 | 0.63
Insumo Orse | 10517 | Exames admissionais/demissionais (checkup) |  | CJ | 0.0004 | 300 | 0.12
Insumo Orse | 10596 | Protetor auricular |  | UN | 0.0045 | 4.9 | 0.02
Insumo Orse | 10599 | Protetor solar fps 30 com 120ml |  | UN | 0.0018 | 35.9 | 0.06
Insumo Orse | 10761 | Refeição - café da manhã ( café com leite e dois pães com manteiga) |  | UN | 0.1018 | 4.5 | 0.45
Insumo Orse | 10788 | Pá quadrada |  | UN | 0.0002 | 17.29 | 0
Insumo Sinapi | 2711 | CARRINHO DE MAO DE ACO CAPACIDADE 50 A 60 L, PNEU COM CAMARA |  | UN | 0.0002 | 177 | 0.03
Insumo Sinapi | 12892 | LUVA RASPA DE COURO, CANO CURTO (PUNHO *7* CM) |  | PAR | 0.0023 | 8.91 | 0.02
Insumo Sinapi | 12893 | BOTA DE SEGURANCA COM BIQUEIRA DE ACO E COLARINHO ACOLCHOADO |  | PAR | 0.0008 | 47.52 | 0.03
Insumo Sinapi | 12894 | CAPA PARA CHUVA EM PVC COM FORRO DE POLIESTER, COM CAPUZ (AMARELA OU AZUL) |  | UN | 0.0002 | 12.87 | 0
Insumo Sinapi | 12895 | CAPACETE DE SEGURANCA ABA FRONTAL COM SUSPENSAO DE POLIETILENO, SEM JUGULAR (CLASSE B) |  | UN | 0.0006 | 9.9 | 0
Composição Orse Auxiliar | 10550 | Encargos Complementares - Pedreiro |  | H | 0.5 | 2.89 | 1.445
Insumo Orse | 158 | Almoço (Participação do empregador) |  | UN | 0.1018 | 10 | 1.01
Insumo Orse | 941 | Fardamento |  | UN | 0.0015 | 78.86 | 0.11
Insumo Orse | 1651 | Óculos branco proteção |  | PR | 0.0008 | 5.9 | 0
Insumo Orse | 2378 | Vale transporte |  | UN | 0.0654 | 4 | 0.26
Insumo Orse | 4174 | Desempenadeira de aço lisa, cabo madeira, ref:143, Atlas ou similar |  | UN | 0.0005 | 10.8 | 0
Insumo Orse | 4722 | Colher de pedreiro |  | UN | 0.0004 | 16.79 | 0
Insumo Orse | 10282 | Regua de alumínio c/ 2,00m (para pedreiro) |  | UN | 0.0002 | 16.7 | 0
Insumo Orse | 10362 | Seguro de vida e acidente em grupo |  | UN | 0.0045 | 12.54 | 0.05
Insumo Orse | 10492 | Cesta Básica |  | UN | 0.0045 | 140 | 0.63
Insumo Orse | 10517 | Exames admissionais/demissionais (checkup) |  | CJ | 0.0004 | 300 | 0.12
Insumo Orse | 10596 | Protetor auricular |  | UN | 0.0045 | 4.9 | 0.02
Insumo Orse | 10599 | Protetor solar fps 30 com 120ml |  | UN | 0.0018 | 35.9 | 0.06
Insumo Orse | 10761 | Refeição - café da manhã ( café com leite e dois pães com manteiga) |  | UN | 0.1018 | 4.5 | 0.45
Insumo Orse | 10789 | Nível de bolha de madeira |  | UN | 0.0002 | 15.9 | 0
Insumo Orse | 10790 | Prumo de face |  | UN | 0.0001 | 21 | 0
Insumo Orse | 11243 | Martelo sem unha |  | UN | 0.0001 | 16.55 | 0
Insumo Orse | 11245 | Desempoladeira de madeira 12x22 |  | UN | 0.0007 | 11.26 | 0
Insumo Orse | 11246 | Escala métrica de bambú |  | UN | 0.0007 | 9.05 | 0
Insumo Orse | 11247 | Serra mármore |  | UN | 0.0001 | 272.97 | 0.02
Insumo Orse | 11264 | Marreta de 1/2 kg com cabo |  | UN | 0.0002 | 13.52 | 0
Insumo Orse | 11265 | Martelo de borracha com cabo |  | UN | 0.0004 | 11.5 | 0
Insumo Sinapi | 12892 | LUVA RASPA DE COURO, CANO CURTO (PUNHO *7* CM) |  | PAR | 0.0023 | 8.91 | 0.02
Insumo Sinapi | 12893 | BOTA DE SEGURANCA COM BIQUEIRA DE ACO E COLARINHO ACOLCHOADO |  | PAR | 0.0008 | 47.52 | 0.03
Insumo Sinapi | 12894 | CAPA PARA CHUVA EM PVC COM FORRO DE POLIESTER, COM CAPUZ (AMARELA OU AZUL) |  | UN | 0.0002 | 12.87 | 0
Insumo Sinapi | 12895 | CAPACETE DE SEGURANCA ABA FRONTAL COM SUSPENSAO DE POLIETILENO, SEM JUGULAR (CLASSE B) |  | UN | 0.0006 | 9.9 | 0
Composição Principal
Composição Própria Principal | 0000000007 | PINTURA PARA RAMPA DE ACESSO PCD |  | M2 | 37.5 | 23.65 | 886.875
Composição Sinapi | 88312 | PINTOR PARA TINTA EPÓXI COM ENCARGOS COMPLEMENTARES |  | H | 0.6 | 20.37 | 12.22
Composição Sinapi | 88316 | SERVENTE COM ENCARGOS COMPLEMENTARES |  | H | 0.35 | 14.84 | 5.19
Insumo Sinapi | 7348 | TINTA ACRILICA PREMIUM PARA PISO |  | L | 0.25 | 13.03 | 3.26
Insumo Sinapi | 12815 | FITA CREPE ROLO DE 25 MM X 50 M |  | UN | 0.1 | 5.84 | 0.58
Composição Sinapi | 102488 | PREPARO DO PISO CIMENTADO PARA PINTURA - LIXAMENTO E LIMPEZA. AF_05/2021 |  | M2 | 1 | 2.4 | 2.4
Composições Auxiliares
Composição Própria Auxiliar | 88312 | PINTOR PARA TINTA EPÓXI COM ENCARGOS COMPLEMENTARES |  | H | 0.6 | 20.37 | 12.222
Insumo Sinapi | 4785 | PINTOR PARA TINTA EPOXI |  | H | 1 | 15.02 | 15.02
Insumo Sinapi | 37370 | ALIMENTACAO - HORISTA (COLETADO CAIXA) |  | H | 1 | 1.38 | 1.38
Insumo Sinapi | 37371 | TRANSPORTE - HORISTA (COLETADO CAIXA) |  | H | 1 | 0.61 | 0.61
Insumo Sinapi | 37372 | EXAMES - HORISTA (COLETADO CAIXA) |  | H | 1 | 0.55 | 0.55
Insumo Sinapi | 37373 | SEGURO - HORISTA (COLETADO CAIXA) |  | H | 1 | 0.06 | 0.06
Insumo Sinapi | 43466 | FERRAMENTAS - FAMILIA PINTOR - HORISTA (ENCARGOS COMPLEMENTARES - COLETADO CAIXA) |  | H | 1 | 1.27 | 1.27
Insumo Sinapi | 43490 | EPI - FAMILIA PINTOR - HORISTA (ENCARGOS COMPLEMENTARES - COLETADO CAIXA) |  | H | 1 | 1.33 | 1.33
Composição Sinapi | 95374 | CURSO DE CAPACITAÇÃO PARA PINTOR PARA TINTA EPÓXI (ENCARGOS COMPLEMENTARES) - HORISTA |  | H | 1 | 0.15 | 0.15
Composição Sinapi Auxiliar | 95374 | CURSO DE CAPACITAÇÃO PARA PINTOR PARA TINTA EPÓXI (ENCARGOS COMPLEMENTARES) - HORISTA |  | H | 1 | 0.15 | 0.15
Insumo Sinapi | 4785 | PINTOR PARA TINTA EPOXI |  | H | 0.0105 | 14.2857 | 0.15
Composição Própria Auxiliar | 88316 | SERVENTE COM ENCARGOS COMPLEMENTARES |  | H | 0.35 | 14.84 | 5.194
Insumo Sinapi | 6111 | SERVENTE DE OBRAS |  | H | 1 | 10.66 | 10.66
Insumo Sinapi | 37370 | ALIMENTACAO - HORISTA (COLETADO CAIXA) |  | H | 1 | 1.38 | 1.38
Insumo Sinapi | 37371 | TRANSPORTE - HORISTA (COLETADO CAIXA) |  | H | 1 | 0.61 | 0.61
Insumo Sinapi | 37372 | EXAMES - HORISTA (COLETADO CAIXA) |  | H | 1 | 0.55 | 0.55
Insumo Sinapi | 37373 | SEGURO - HORISTA (COLETADO CAIXA) |  | H | 1 | 0.06 | 0.06
Insumo Sinapi | 43467 | FERRAMENTAS - FAMILIA SERVENTE - HORISTA (ENCARGOS COMPLEMENTARES - COLETADO CAIXA) |  | H | 1 | 0.41 | 0.41
Insumo Sinapi | 43491 | EPI - FAMILIA SERVENTE - HORISTA (ENCARGOS COMPLEMENTARES - COLETADO CAIXA) |  | H | 1 | 1.01 | 1.01
Composição Sinapi | 95378 | CURSO DE CAPACITAÇÃO PARA SERVENTE (ENCARGOS COMPLEMENTARES) - HORISTA |  | H | 1 | 0.16 | 0.16
Composição Sinapi Auxiliar | 95378 | CURSO DE CAPACITAÇÃO PARA SERVENTE (ENCARGOS COMPLEMENTARES) - HORISTA |  | H | 1 | 0.16 | 0.16
Insumo Sinapi | 6111 | SERVENTE DE OBRAS |  | H | 0.0151 | 10.596 | 0.16
Composição Própria Auxiliar | 102488 | PREPARO DO PISO CIMENTADO PARA PINTURA - LIXAMENTO E LIMPEZA. AF_05/2021 |  | M2 | 1 | 2.4 | 2.4
Composição Sinapi | 88309 | PEDREIRO COM ENCARGOS COMPLEMENTARES |  | H | 0.096 | 18.2292 | 1.75
Composição Sinapi | 88316 | SERVENTE COM ENCARGOS COMPLEMENTARES |  | H | 0.04 | 14.75 | 0.59
Composição Sinapi | 95276 | POLIDORA DE PISO (POLITRIZ), PESO DE 100KG, DIÂMETRO 450 MM, MOTOR ELÉTRICO, POTÊNCIA 4 HP - CHP DIURNO. AF_09/2016 |  | CHP | 0.0119 | 2.521 | 0.03
Composição Sinapi | 95277 | POLIDORA DE PISO (POLITRIZ), PESO DE 100KG, DIÂMETRO 450 MM, MOTOR ELÉTRICO, POTÊNCIA 4 HP - CHI DIURNO. AF_09/2016 |  | CHI | 0.0841 | 0.35672 | 0.03
Composição Sinapi Auxiliar | 88309 | PEDREIRO COM ENCARGOS COMPLEMENTARES |  | H | 0.096 | 18.22 | 1.7491
Insumo Sinapi | 4750 | PEDREIRO |  | H | 1 | 13.97 | 13.97
Insumo Sinapi | 37370 | ALIMENTACAO - HORISTA (COLETADO CAIXA) |  | H | 1 | 1.38 | 1.38
Insumo Sinapi | 37371 | TRANSPORTE - HORISTA (COLETADO CAIXA) |  | H | 1 | 0.61 | 0.61
Insumo Sinapi | 37372 | EXAMES - HORISTA (COLETADO CAIXA) |  | H | 1 | 0.55 | 0.55
Insumo Sinapi | 37373 | SEGURO - HORISTA (COLETADO CAIXA) |  | H | 1 | 0.06 | 0.06
Insumo Sinapi | 43465 | FERRAMENTAS - FAMILIA PEDREIRO - HORISTA (ENCARGOS COMPLEMENTARES - COLETADO CAIXA) |  | H | 1 | 0.57 | 0.57
Insumo Sinapi | 43489 | EPI - FAMILIA PEDREIRO - HORISTA (ENCARGOS COMPLEMENTARES - COLETADO CAIXA) |  | H | 1 | 0.95 | 0.95
Composição Sinapi | 95371 | CURSO DE CAPACITAÇÃO PARA PEDREIRO (ENCARGOS COMPLEMENTARES) - HORISTA |  | H | 1 | 0.21 | 0.21
Composição Sinapi Auxiliar | 95371 | CURSO DE CAPACITAÇÃO PARA PEDREIRO (ENCARGOS COMPLEMENTARES) - HORISTA |  | H | 1 | 0.21 | 0.21
Insumo Sinapi | 4750 | PEDREIRO |  | H | 0.0151 | 13.9073 | 0.21
Composição Sinapi Auxiliar | 88316 | SERVENTE COM ENCARGOS COMPLEMENTARES |  | H | 0.04 | 14.75 | 0.59
Insumo Sinapi | 6111 | SERVENTE DE OBRAS |  | H | 1 | 10.66 | 10.66
Insumo Sinapi | 37370 | ALIMENTACAO - HORISTA (COLETADO CAIXA) |  | H | 1 | 1.38 | 1.38
Insumo Sinapi | 37371 | TRANSPORTE - HORISTA (COLETADO CAIXA) |  | H | 1 | 0.61 | 0.61
Insumo Sinapi | 37372 | EXAMES - HORISTA (COLETADO CAIXA) |  | H | 1 | 0.55 | 0.55
Insumo Sinapi | 37373 | SEGURO - HORISTA (COLETADO CAIXA) |  | H | 1 | 0.06 | 0.06
Insumo Sinapi | 43467 | FERRAMENTAS - FAMILIA SERVENTE - HORISTA (ENCARGOS COMPLEMENTARES - COLETADO CAIXA) |  | H | 1 | 0.41 | 0.41
Insumo Sinapi | 43491 | EPI - FAMILIA SERVENTE - HORISTA (ENCARGOS COMPLEMENTARES - COLETADO CAIXA) |  | H | 1 | 1.01 | 1.01
Composição Sinapi | 95378 | CURSO DE CAPACITAÇÃO PARA SERVENTE (ENCARGOS COMPLEMENTARES) - HORISTA |  | H | 1 | 0.16 | 0.16
Composição Sinapi Auxiliar | 95378 | CURSO DE CAPACITAÇÃO PARA SERVENTE (ENCARGOS COMPLEMENTARES) - HORISTA |  | H | 1 | 0.16 | 0.16
Insumo Sinapi | 6111 | SERVENTE DE OBRAS |  | H | 0.0151 | 10.596 | 0.16
Composição Sinapi Auxiliar | 95276 | POLIDORA DE PISO (POLITRIZ), PESO DE 100KG, DIÂMETRO 450 MM, MOTOR ELÉTRICO, POTÊNCIA 4 HP - CHP DIURNO. AF_09/2016 |  | CHP | 0.0119 | 2.52 | 0.029988
Composição Sinapi | 95272 | POLIDORA DE PISO (POLITRIZ), PESO DE 100KG, DIÂMETRO 450 MM, MOTOR ELÉTRICO, POTÊNCIA 4 HP - DEPRECIAÇÃO. AF_09/2016 |  | H | 1 | 0.41 | 0.41
Composição Sinapi | 95273 | POLIDORA DE PISO (POLITRIZ), PESO DE 100KG, DIÂMETRO 450 MM, MOTOR ELÉTRICO, POTÊNCIA 4 HP - JUROS. AF_09/2016 |  | H | 1 | 0.04 | 0.04
Composição Sinapi | 95274 | POLIDORA DE PISO (POLITRIZ), PESO DE 100KG, DIÂMETRO 450 MM, MOTOR ELÉTRICO, POTÊNCIA 4 HP - MANUTENÇÃO. AF_09/2016 |  | H | 1 | 0.32 | 0.32
Composição Sinapi | 95275 | POLIDORA DE PISO (POLITRIZ), PESO DE 100KG, DIÂMETRO 450 MM, MOTOR ELÉTRICO, POTÊNCIA 4 HP - MATERIAIS NA OPERAÇÃO. AF_09/2016 |  | H | 1 | 2.54 | 2.54
Composição Sinapi Auxiliar | 95272 | POLIDORA DE PISO (POLITRIZ), PESO DE 100KG, DIÂMETRO 450 MM, MOTOR ELÉTRICO, POTÊNCIA 4 HP - DEPRECIAÇÃO. AF_09/2016 |  | H | 1 | 0.41 | 0.41
Insumo Sinapi | 13954 | POLIDORA DE PISO (POLITRIZ) ELETRICA, MOTOR MONOFASICO DE 4 HP, PESO DE 100 KG, DIAMETRO DO TRABALHO DE 450 MM |  | UN | 6.4e-05 | 6406.25 | 0.41
Composição Sinapi Auxiliar | 95273 | POLIDORA DE PISO (POLITRIZ), PESO DE 100KG, DIÂMETRO 450 MM, MOTOR ELÉTRICO, POTÊNCIA 4 HP - JUROS. AF_09/2016 |  | H | 1 | 0.04 | 0.04
Insumo Sinapi | 13954 | POLIDORA DE PISO (POLITRIZ) ELETRICA, MOTOR MONOFASICO DE 4 HP, PESO DE 100 KG, DIAMETRO DO TRABALHO DE 450 MM |  | UN | 7.6e-06 | 5263.1579 | 0.04
Composição Sinapi Auxiliar | 95274 | POLIDORA DE PISO (POLITRIZ), PESO DE 100KG, DIÂMETRO 450 MM, MOTOR ELÉTRICO, POTÊNCIA 4 HP - MANUTENÇÃO. AF_09/2016 |  | H | 1 | 0.32 | 0.32
Insumo Sinapi | 13954 | POLIDORA DE PISO (POLITRIZ) ELETRICA, MOTOR MONOFASICO DE 4 HP, PESO DE 100 KG, DIAMETRO DO TRABALHO DE 450 MM |  | UN | 5e-05 | 6400 | 0.32
Composição Sinapi Auxiliar | 95275 | POLIDORA DE PISO (POLITRIZ), PESO DE 100KG, DIÂMETRO 450 MM, MOTOR ELÉTRICO, POTÊNCIA 4 HP - MATERIAIS NA OPERAÇÃO. AF_09/2016 |  | H | 1 | 2.54 | 2.54
Insumo Sinapi | 2705 | ENERGIA ELETRICA ATE 2000 KWH INDUSTRIAL, SEM DEMANDA |  | KW/H | 2.54 | 1 | 2.54
Composição Sinapi Auxiliar | 95277 | POLIDORA DE PISO (POLITRIZ), PESO DE 100KG, DIÂMETRO 450 MM, MOTOR ELÉTRICO, POTÊNCIA 4 HP - CHI DIURNO. AF_09/2016 |  | CHI | 0.0841 | 0.35 | 0.029435
Composição Sinapi | 95272 | POLIDORA DE PISO (POLITRIZ), PESO DE 100KG, DIÂMETRO 450 MM, MOTOR ELÉTRICO, POTÊNCIA 4 HP - DEPRECIAÇÃO. AF_09/2016 |  | H | 1 | 0.41 | 0.41
Composição Sinapi | 95273 | POLIDORA DE PISO (POLITRIZ), PESO DE 100KG, DIÂMETRO 450 MM, MOTOR ELÉTRICO, POTÊNCIA 4 HP - JUROS. AF_09/2016 |  | H | 1 | 0.04 | 0.04
Composição Sinapi Auxiliar | 95272 | POLIDORA DE PISO (POLITRIZ), PESO DE 100KG, DIÂMETRO 450 MM, MOTOR ELÉTRICO, POTÊNCIA 4 HP - DEPRECIAÇÃO. AF_09/2016 |  | H | 1 | 0.41 | 0.41
Insumo Sinapi | 13954 | POLIDORA DE PISO (POLITRIZ) ELETRICA, MOTOR MONOFASICO DE 4 HP, PESO DE 100 KG, DIAMETRO DO TRABALHO DE 450 MM |  | UN | 6.4e-05 | 6406.25 | 0.41
Composição Sinapi Auxiliar | 95273 | POLIDORA DE PISO (POLITRIZ), PESO DE 100KG, DIÂMETRO 450 MM, MOTOR ELÉTRICO, POTÊNCIA 4 HP - JUROS. AF_09/2016 |  | H | 1 | 0.04 | 0.04
Insumo Sinapi | 13954 | POLIDORA DE PISO (POLITRIZ) ELETRICA, MOTOR MONOFASICO DE 4 HP, PESO DE 100 KG, DIAMETRO DO TRABALHO DE 450 MM |  | UN | 7.6e-06 | 5263.1579 | 0.04
Composição Principal
Composição Sinapi Principal | 98504 | PLANTIO DE GRAMA EM PLACAS. AF_05/2018 |  | M2 | 483.17 | 10.5 | 5073.285
Insumo Sinapi | 3324 | GRAMA BATATAIS EM PLACAS, SEM PLANTIO |  | M2 | 1 | 7.49 | 7.49
Composição Sinapi | 88316 | SERVENTE COM ENCARGOS COMPLEMENTARES |  | H | 0.1564 | 14.84 | 2.32
Composição Sinapi | 88441 | JARDINEIRO COM ENCARGOS COMPLEMENTARES |  | H | 0.0391 | 17.67 | 0.69
Composições Auxiliares
Composição Sinapi Auxiliar | 88316 | SERVENTE COM ENCARGOS COMPLEMENTARES |  | H | 0.1564 | 14.84 | 2.321
Insumo Sinapi | 6111 | SERVENTE DE OBRAS |  | H | 1 | 10.66 | 10.66
Insumo Sinapi | 37370 | ALIMENTACAO - HORISTA (COLETADO CAIXA) |  | H | 1 | 1.38 | 1.38
Insumo Sinapi | 37371 | TRANSPORTE - HORISTA (COLETADO CAIXA) |  | H | 1 | 0.61 | 0.61
Insumo Sinapi | 37372 | EXAMES - HORISTA (COLETADO CAIXA) |  | H | 1 | 0.55 | 0.55
Insumo Sinapi | 37373 | SEGURO - HORISTA (COLETADO CAIXA) |  | H | 1 | 0.06 | 0.06
Insumo Sinapi | 43467 | FERRAMENTAS - FAMILIA SERVENTE - HORISTA (ENCARGOS COMPLEMENTARES - COLETADO CAIXA) |  | H | 1 | 0.41 | 0.41
Insumo Sinapi | 43491 | EPI - FAMILIA SERVENTE - HORISTA (ENCARGOS COMPLEMENTARES - COLETADO CAIXA) |  | H | 1 | 1.01 | 1.01
Composição Sinapi | 95378 | CURSO DE CAPACITAÇÃO PARA SERVENTE (ENCARGOS COMPLEMENTARES) - HORISTA |  | H | 1 | 0.16 | 0.16
Composição Sinapi Auxiliar | 95378 | CURSO DE CAPACITAÇÃO PARA SERVENTE (ENCARGOS COMPLEMENTARES) - HORISTA |  | H | 1 | 0.16 | 0.16
Insumo Sinapi | 6111 | SERVENTE DE OBRAS |  | H | 0.0151 | 10.596 | 0.16
Composição Sinapi Auxiliar | 88441 | JARDINEIRO COM ENCARGOS COMPLEMENTARES |  | H | 0.0391 | 17.67 | 0.6909
Insumo Sinapi | 25964 | JARDINEIRO |  | H | 1 | 13.5 | 13.5
Insumo Sinapi | 37370 | ALIMENTACAO - HORISTA (COLETADO CAIXA) |  | H | 1 | 1.38 | 1.38
Insumo Sinapi | 37371 | TRANSPORTE - HORISTA (COLETADO CAIXA) |  | H | 1 | 0.61 | 0.61
Insumo Sinapi | 37372 | EXAMES - HORISTA (COLETADO CAIXA) |  | H | 1 | 0.55 | 0.55
Insumo Sinapi | 37373 | SEGURO - HORISTA (COLETADO CAIXA) |  | H | 1 | 0.06 | 0.06
Insumo Sinapi | 43465 | FERRAMENTAS - FAMILIA PEDREIRO - HORISTA (ENCARGOS COMPLEMENTARES - COLETADO CAIXA) |  | H | 1 | 0.57 | 0.57
Insumo Sinapi | 43489 | EPI - FAMILIA PEDREIRO - HORISTA (ENCARGOS COMPLEMENTARES - COLETADO CAIXA) |  | H | 1 | 0.95 | 0.95
Composição Sinapi | 95390 | CURSO DE CAPACITAÇÃO PARA JARDINEIRO (ENCARGOS COMPLEMENTARES) - HORISTA |  | H | 1 | 0.04 | 0.04
Composição Sinapi Auxiliar | 95390 | CURSO DE CAPACITAÇÃO PARA JARDINEIRO (ENCARGOS COMPLEMENTARES) - HORISTA |  | H | 1 | 0.04 | 0.04
Insumo Sinapi | 25964 | JARDINEIRO |  | H | 0.0036 | 11.1111 | 0.04
Composição Principal
Composição Sinapi Principal | 98510 | PLANTIO DE ÁRVORE ORNAMENTAL COM ALTURA DE MUDA MENOR OU IGUAL A 2,00 M. AF_05/2018 |  | UN | 17 | 77.79 | 1322.43
Insumo Sinapi | 358 | MUDA DE ARVORE ORNAMENTAL, OITI/AROEIRA SALSA/ANGICO/IPE/JACARANDA OU EQUIVALENTE DA REGIAO, H= *1* M |  | UN | 1 | 63.79 | 63.79
Composição Sinapi | 88316 | SERVENTE COM ENCARGOS COMPLEMENTARES |  | H | 0.7272 | 14.84 | 10.79
Composição Sinapi | 88441 | JARDINEIRO COM ENCARGOS COMPLEMENTARES |  | H | 0.1818 | 17.67 | 3.21
Composições Auxiliares
Composição Sinapi Auxiliar | 88316 | SERVENTE COM ENCARGOS COMPLEMENTARES |  | H | 0.7272 | 14.84 | 10.7916
Insumo Sinapi | 6111 | SERVENTE DE OBRAS |  | H | 1 | 10.66 | 10.66
Insumo Sinapi | 37370 | ALIMENTACAO - HORISTA (COLETADO CAIXA) |  | H | 1 | 1.38 | 1.38
Insumo Sinapi | 37371 | TRANSPORTE - HORISTA (COLETADO CAIXA) |  | H | 1 | 0.61 | 0.61
Insumo Sinapi | 37372 | EXAMES - HORISTA (COLETADO CAIXA) |  | H | 1 | 0.55 | 0.55
Insumo Sinapi | 37373 | SEGURO - HORISTA (COLETADO CAIXA) |  | H | 1 | 0.06 | 0.06
Insumo Sinapi | 43467 | FERRAMENTAS - FAMILIA SERVENTE - HORISTA (ENCARGOS COMPLEMENTARES - COLETADO CAIXA) |  | H | 1 | 0.41 | 0.41
Insumo Sinapi | 43491 | EPI - FAMILIA SERVENTE - HORISTA (ENCARGOS COMPLEMENTARES - COLETADO CAIXA) |  | H | 1 | 1.01 | 1.01
Composição Sinapi | 95378 | CURSO DE CAPACITAÇÃO PARA SERVENTE (ENCARGOS COMPLEMENTARES) - HORISTA |  | H | 1 | 0.16 | 0.16
Composição Sinapi Auxiliar | 95378 | CURSO DE CAPACITAÇÃO PARA SERVENTE (ENCARGOS COMPLEMENTARES) - HORISTA |  | H | 1 | 0.16 | 0.16
Insumo Sinapi | 6111 | SERVENTE DE OBRAS |  | H | 0.0151 | 10.596 | 0.16
Composição Sinapi Auxiliar | 88441 | JARDINEIRO COM ENCARGOS COMPLEMENTARES |  | H | 0.1818 | 17.67 | 3.2124
Insumo Sinapi | 25964 | JARDINEIRO |  | H | 1 | 13.5 | 13.5
Insumo Sinapi | 37370 | ALIMENTACAO - HORISTA (COLETADO CAIXA) |  | H | 1 | 1.38 | 1.38
Insumo Sinapi | 37371 | TRANSPORTE - HORISTA (COLETADO CAIXA) |  | H | 1 | 0.61 | 0.61
Insumo Sinapi | 37372 | EXAMES - HORISTA (COLETADO CAIXA) |  | H | 1 | 0.55 | 0.55
Insumo Sinapi | 37373 | SEGURO - HORISTA (COLETADO CAIXA) |  | H | 1 | 0.06 | 0.06
Insumo Sinapi | 43465 | FERRAMENTAS - FAMILIA PEDREIRO - HORISTA (ENCARGOS COMPLEMENTARES - COLETADO CAIXA) |  | H | 1 | 0.57 | 0.57
Insumo Sinapi | 43489 | EPI - FAMILIA PEDREIRO - HORISTA (ENCARGOS COMPLEMENTARES - COLETADO CAIXA) |  | H | 1 | 0.95 | 0.95
Composição Sinapi | 95390 | CURSO DE CAPACITAÇÃO PARA JARDINEIRO (ENCARGOS COMPLEMENTARES) - HORISTA |  | H | 1 | 0.04 | 0.04
Composição Sinapi Auxiliar | 95390 | CURSO DE CAPACITAÇÃO PARA JARDINEIRO (ENCARGOS COMPLEMENTARES) - HORISTA |  | H | 1 | 0.04 | 0.04
Insumo Sinapi | 25964 | JARDINEIRO |  | H | 0.0036 | 11.1111 | 0.04
Composição Principal
Composição Orse Principal | 3319 | Fornecimento e plantio de herbáceas ornamentais (pingo de ouro) |  | UN | 9 | 2.71 | 24.39
Insumo Orse | 140 | Adubo orgânico bovino, cacau ou similar |  | M3 | 0.005 | 127.7 | 0.64
Insumo Orse | 2678 | Planta - Herbácea / pingo de ouro |  | UN | 1 | 1.94 | 1.94
Insumo Sinapi | 6111 | SERVENTE DE OBRAS |  | H | 0.01 | 10.55 | 0.11
Composição Orse | 10549 | Encargos Complementares - Servente |  | H | 0.01 | 2.98 | 0.03
Composições Auxiliares
Composição Orse Auxiliar | 10549 | Encargos Complementares - Servente |  | H | 0.01 | 2.98 | 0.0298
Insumo Orse | 158 | Almoço (Participação do empregador) |  | UN | 0.1018 | 10 | 1.01
Insumo Orse | 941 | Fardamento |  | UN | 0.0015 | 78.86 | 0.11
Insumo Orse | 1651 | Óculos branco proteção |  | PR | 0.0008 | 5.9 | 0
Insumo Orse | 2378 | Vale transporte |  | UN | 0.0941 | 4 | 0.37
Insumo Orse | 4728 | Talhadeira chata 10" |  | UN | 0.0003 | 13.85 | 0
Insumo Orse | 4729 | Marreta 1 kg com cabo |  | UN | 0.0001 | 27.5 | 0
Insumo Orse | 10362 | Seguro de vida e acidente em grupo |  | UN | 0.0045 | 12.54 | 0.05
Insumo Orse | 10492 | Cesta Básica |  | UN | 0.0045 | 140 | 0.63
Insumo Orse | 10517 | Exames admissionais/demissionais (checkup) |  | CJ | 0.0004 | 300 | 0.12
Insumo Orse | 10596 | Protetor auricular |  | UN | 0.0045 | 4.9 | 0.02
Insumo Orse | 10599 | Protetor solar fps 30 com 120ml |  | UN | 0.0018 | 35.9 | 0.06
Insumo Orse | 10761 | Refeição - café da manhã ( café com leite e dois pães com manteiga) |  | UN | 0.1018 | 4.5 | 0.45
Insumo Orse | 10788 | Pá quadrada |  | UN | 0.0002 | 17.29 | 0
Insumo Sinapi | 2711 | CARRINHO DE MAO DE ACO CAPACIDADE 50 A 60 L, PNEU COM CAMARA |  | UN | 0.0002 | 177 | 0.03
Insumo Sinapi | 12892 | LUVA RASPA DE COURO, CANO CURTO (PUNHO *7* CM) |  | PAR | 0.0023 | 8.91 | 0.02
Insumo Sinapi | 12893 | BOTA DE SEGURANCA COM BIQUEIRA DE ACO E COLARINHO ACOLCHOADO |  | PAR | 0.0008 | 47.52 | 0.03
Insumo Sinapi | 12894 | CAPA PARA CHUVA EM PVC COM FORRO DE POLIESTER, COM CAPUZ (AMARELA OU AZUL) |  | UN | 0.0002 | 12.87 | 0
Insumo Sinapi | 12895 | CAPACETE DE SEGURANCA ABA FRONTAL COM SUSPENSAO DE POLIETILENO, SEM JUGULAR (CLASSE B) |  | UN | 0.0006 | 9.9 | 0
Composição Principal
Composição Orse Principal | 11098 | Brinquedo - Play Aventura, modelo M-205, da Lúdico Brinquedos Inteligentes ou similar - fornecimento e montagem |  | UN | 1 | 12200.82 | 12200.82
Insumo Orse | 11960 | Brinquedo - Play Aventura, modelo M-205, da Lúdico Brinquedos Inteligentes ou similar |  | UN | 1 | 11880 | 11880
Composição Orse | 95 | Concreto simples fabricado na obra, fck=13,5 mpa, lançado e adensado |  | M3 | 0.704 | 455.68 | 320.8
Composições Auxiliares
Composição Orse Auxiliar | 95 | Concreto simples fabricado na obra, fck=13,5 mpa, lançado e adensado |  | M3 | 0.704 | 455.68 | 320.7987
Composição Orse | 124 | Concreto simples fabricado na obra, fck=13,5 mpa (b1/b2), sem lançamento e adensamento |  | M3 | 1 | 418.61 | 418.61
Composição Orse | 7692 | Lançamento de concreto simples fabricado na obra, inclusive adensamento e acabamento em peças da superestrutura |  | M3 | 1 | 37.12 | 37.12
Composição Orse Auxiliar | 124 | Concreto simples fabricado na obra, fck=13,5 mpa (b1/b2), sem lançamento e adensamento |  | M3 | 1 | 418.61 | 418.61
Insumo Sinapi | 367 | AREIA GROSSA - POSTO JAZIDA/FORNECEDOR (RETIRADO NA JAZIDA, SEM TRANSPORTE) |  | M3 | 0.943 | 99.5 | 93.82
Insumo Sinapi | 1379 | CIMENTO PORTLAND COMPOSTO CP II-32 |  | KG | 255 | 0.68 | 173.4
Insumo Sinapi | 4718 | PEDRA BRITADA N. 2 (19 A 38 MM) POSTO PEDREIRA/FORNECEDOR, SEM FRETE |  | M3 | 0.627 | 84.03 | 52.68
Insumo Sinapi | 4721 | PEDRA BRITADA N. 1 (9,5 a 19 MM) POSTO PEDREIRA/FORNECEDOR, SEM FRETE |  | M3 | 0.209 | 83.59 | 17.47
Insumo Sinapi | 6111 | SERVENTE DE OBRAS |  | H | 6 | 10.55 | 63.3
Composição Orse | 10549 | Encargos Complementares - Servente |  | H | 6 | 2.98 | 17.88
Composição Orse Auxiliar | 10549 | Encargos Complementares - Servente |  | H | 6 | 2.98 | 17.88
Insumo Orse | 158 | Almoço (Participação do empregador) |  | UN | 0.1018 | 10 | 1.01
Insumo Orse | 941 | Fardamento |  | UN | 0.0015 | 78.86 | 0.11
Insumo Orse | 1651 | Óculos branco proteção |  | PR | 0.0008 | 5.9 | 0
Insumo Orse | 2378 | Vale transporte |  | UN | 0.0941 | 4 | 0.37
Insumo Orse | 4728 | Talhadeira chata 10" |  | UN | 0.0003 | 13.85 | 0
Insumo Orse | 4729 | Marreta 1 kg com cabo |  | UN | 0.0001 | 27.5 | 0
Insumo Orse | 10362 | Seguro de vida e acidente em grupo |  | UN | 0.0045 | 12.54 | 0.05
Insumo Orse | 10492 | Cesta Básica |  | UN | 0.0045 | 140 | 0.63
Insumo Orse | 10517 | Exames admissionais/demissionais (checkup) |  | CJ | 0.0004 | 300 | 0.12
Insumo Orse | 10596 | Protetor auricular |  | UN | 0.0045 | 4.9 | 0.02
Insumo Orse | 10599 | Protetor solar fps 30 com 120ml |  | UN | 0.0018 | 35.9 | 0.06
Insumo Orse | 10761 | Refeição - café da manhã ( café com leite e dois pães com manteiga) |  | UN | 0.1018 | 4.5 | 0.45
Insumo Orse | 10788 | Pá quadrada |  | UN | 0.0002 | 17.29 | 0
Insumo Sinapi | 2711 | CARRINHO DE MAO DE ACO CAPACIDADE 50 A 60 L, PNEU COM CAMARA |  | UN | 0.0002 | 177 | 0.03
Insumo Sinapi | 12892 | LUVA RASPA DE COURO, CANO CURTO (PUNHO *7* CM) |  | PAR | 0.0023 | 8.91 | 0.02
Insumo Sinapi | 12893 | BOTA DE SEGURANCA COM BIQUEIRA DE ACO E COLARINHO ACOLCHOADO |  | PAR | 0.0008 | 47.52 | 0.03
Insumo Sinapi | 12894 | CAPA PARA CHUVA EM PVC COM FORRO DE POLIESTER, COM CAPUZ (AMARELA OU AZUL) |  | UN | 0.0002 | 12.87 | 0
Insumo Sinapi | 12895 | CAPACETE DE SEGURANCA ABA FRONTAL COM SUSPENSAO DE POLIETILENO, SEM JUGULAR (CLASSE B) |  | UN | 0.0006 | 9.9 | 0
Composição Orse Auxiliar | 7692 | Lançamento de concreto simples fabricado na obra, inclusive adensamento e acabamento em peças da superestrutura |  | M3 | 1 | 37.12 | 37.12
Insumo Sinapi | 378 | ARMADOR |  | H | 0.18 | 13.99 | 2.51
Insumo Sinapi | 1213 | CARPINTEIRO DE FORMAS |  | H | 0.36 | 13.99 | 5.03
Insumo Sinapi | 4750 | PEDREIRO |  | H | 0.36 | 13.99 | 5.03
Insumo Sinapi | 6111 | SERVENTE DE OBRAS |  | H | 1.62 | 10.55 | 17.09
Composição Orse | 10549 | Encargos Complementares - Servente |  | H | 1.62 | 2.98 | 4.82
Composição Orse | 10550 | Encargos Complementares - Pedreiro |  | H | 0.36 | 2.89 | 1.04
Composição Orse | 10551 | Encargos Complementares - Carpinteiro |  | H | 0.36 | 2.89 | 1.04
Composição Orse | 10555 | Encargos Complementares - Armador |  | H | 0.18 | 2.82 | 0.5
Composição Orse Auxiliar | 10549 | Encargos Complementares - Servente |  | H | 1.62 | 2.98 | 4.8276
Insumo Orse | 158 | Almoço (Participação do empregador) |  | UN | 0.1018 | 10 | 1.01
Insumo Orse | 941 | Fardamento |  | UN | 0.0015 | 78.86 | 0.11
Insumo Orse | 1651 | Óculos branco proteção |  | PR | 0.0008 | 5.9 | 0
Insumo Orse | 2378 | Vale transporte |  | UN | 0.0941 | 4 | 0.37
Insumo Orse | 4728 | Talhadeira chata 10" |  | UN | 0.0003 | 13.85 | 0
Insumo Orse | 4729 | Marreta 1 kg com cabo |  | UN | 0.0001 | 27.5 | 0
Insumo Orse | 10362 | Seguro de vida e acidente em grupo |  | UN | 0.0045 | 12.54 | 0.05
Insumo Orse | 10492 | Cesta Básica |  | UN | 0.0045 | 140 | 0.63
Insumo Orse | 10517 | Exames admissionais/demissionais (checkup) |  | CJ | 0.0004 | 300 | 0.12
Insumo Orse | 10596 | Protetor auricular |  | UN | 0.0045 | 4.9 | 0.02
Insumo Orse | 10599 | Protetor solar fps 30 com 120ml |  | UN | 0.0018 | 35.9 | 0.06
Insumo Orse | 10761 | Refeição - café da manhã ( café com leite e dois pães com manteiga) |  | UN | 0.1018 | 4.5 | 0.45
Insumo Orse | 10788 | Pá quadrada |  | UN | 0.0002 | 17.29 | 0
Insumo Sinapi | 2711 | CARRINHO DE MAO DE ACO CAPACIDADE 50 A 60 L, PNEU COM CAMARA |  | UN | 0.0002 | 177 | 0.03
Insumo Sinapi | 12892 | LUVA RASPA DE COURO, CANO CURTO (PUNHO *7* CM) |  | PAR | 0.0023 | 8.91 | 0.02
Insumo Sinapi | 12893 | BOTA DE SEGURANCA COM BIQUEIRA DE ACO E COLARINHO ACOLCHOADO |  | PAR | 0.0008 | 47.52 | 0.03
Insumo Sinapi | 12894 | CAPA PARA CHUVA EM PVC COM FORRO DE POLIESTER, COM CAPUZ (AMARELA OU AZUL) |  | UN | 0.0002 | 12.87 | 0
Insumo Sinapi | 12895 | CAPACETE DE SEGURANCA ABA FRONTAL COM SUSPENSAO DE POLIETILENO, SEM JUGULAR (CLASSE B) |  | UN | 0.0006 | 9.9 | 0
Composição Orse Auxiliar | 10550 | Encargos Complementares - Pedreiro |  | H | 0.36 | 2.89 | 1.0404
Insumo Orse | 158 | Almoço (Participação do empregador) |  | UN | 0.1018 | 10 | 1.01
Insumo Orse | 941 | Fardamento |  | UN | 0.0015 | 78.86 | 0.11
Insumo Orse | 1651 | Óculos branco proteção |  | PR | 0.0008 | 5.9 | 0
Insumo Orse | 2378 | Vale transporte |  | UN | 0.0654 | 4 | 0.26
Insumo Orse | 4174 | Desempenadeira de aço lisa, cabo madeira, ref:143, Atlas ou similar |  | UN | 0.0005 | 10.8 | 0
Insumo Orse | 4722 | Colher de pedreiro |  | UN | 0.0004 | 16.79 | 0
Insumo Orse | 10282 | Regua de alumínio c/ 2,00m (para pedreiro) |  | UN | 0.0002 | 16.7 | 0
Insumo Orse | 10362 | Seguro de vida e acidente em grupo |  | UN | 0.0045 | 12.54 | 0.05
Insumo Orse | 10492 | Cesta Básica |  | UN | 0.0045 | 140 | 0.63
Insumo Orse | 10517 | Exames admissionais/demissionais (checkup) |  | CJ | 0.0004 | 300 | 0.12
Insumo Orse | 10596 | Protetor auricular |  | UN | 0.0045 | 4.9 | 0.02
Insumo Orse | 10599 | Protetor solar fps 30 com 120ml |  | UN | 0.0018 | 35.9 | 0.06
Insumo Orse | 10761 | Refeição - café da manhã ( café com leite e dois pães com manteiga) |  | UN | 0.1018 | 4.5 | 0.45
Insumo Orse | 10789 | Nível de bolha de madeira |  | UN | 0.0002 | 15.9 | 0
Insumo Orse | 10790 | Prumo de face |  | UN | 0.0001 | 21 | 0
Insumo Orse | 11243 | Martelo sem unha |  | UN | 0.0001 | 16.55 | 0
Insumo Orse | 11245 | Desempoladeira de madeira 12x22 |  | UN | 0.0007 | 11.26 | 0
Insumo Orse | 11246 | Escala métrica de bambú |  | UN | 0.0007 | 9.05 | 0
Insumo Orse | 11247 | Serra mármore |  | UN | 0.0001 | 272.97 | 0.02
Insumo Orse | 11264 | Marreta de 1/2 kg com cabo |  | UN | 0.0002 | 13.52 | 0
Insumo Orse | 11265 | Martelo de borracha com cabo |  | UN | 0.0004 | 11.5 | 0
Insumo Sinapi | 12892 | LUVA RASPA DE COURO, CANO CURTO (PUNHO *7* CM) |  | PAR | 0.0023 | 8.91 | 0.02
Insumo Sinapi | 12893 | BOTA DE SEGURANCA COM BIQUEIRA DE ACO E COLARINHO ACOLCHOADO |  | PAR | 0.0008 | 47.52 | 0.03
Insumo Sinapi | 12894 | CAPA PARA CHUVA EM PVC COM FORRO DE POLIESTER, COM CAPUZ (AMARELA OU AZUL) |  | UN | 0.0002 | 12.87 | 0
Insumo Sinapi | 12895 | CAPACETE DE SEGURANCA ABA FRONTAL COM SUSPENSAO DE POLIETILENO, SEM JUGULAR (CLASSE B) |  | UN | 0.0006 | 9.9 | 0
Composição Orse Auxiliar | 10551 | Encargos Complementares - Carpinteiro |  | H | 0.36 | 2.89 | 1.0404
Insumo Orse | 158 | Almoço (Participação do empregador) |  | UN | 0.1018 | 10 | 1.01
Insumo Orse | 941 | Fardamento |  | UN | 0.0015 | 78.86 | 0.11
Insumo Orse | 1651 | Óculos branco proteção |  | PR | 0.0007 | 5.9 | 0
Insumo Orse | 2378 | Vale transporte |  | UN | 0.0654 | 4 | 0.26
Insumo Orse | 10362 | Seguro de vida e acidente em grupo |  | UN | 0.0045 | 12.54 | 0.05
Insumo Orse | 10492 | Cesta Básica |  | UN | 0.0045 | 140 | 0.63
Insumo Orse | 10517 | Exames admissionais/demissionais (checkup) |  | CJ | 0.0004 | 300 | 0.12
Insumo Orse | 10577 | Serrote 40cm |  | UN | 0.0001 | 18.58 | 0
Insumo Orse | 10578 | Formão grande |  | UN | 0.0002 | 15.15 | 0
Insumo Orse | 10579 | Chave de fenda chata 30 cm |  | UN | 0.0002 | 22.89 | 0
Insumo Orse | 10596 | Protetor auricular |  | UN | 0.0045 | 4.9 | 0.02
Insumo Orse | 10599 | Protetor solar fps 30 com 120ml |  | UN | 0.0018 | 35.9 | 0.06
Insumo Orse | 10761 | Refeição - café da manhã ( café com leite e dois pães com manteiga) |  | UN | 0.1018 | 4.5 | 0.45
Insumo Orse | 11244 | Martelo com unha |  | UN | 0.0002 | 37.9 | 0
Insumo Orse | 11248 | Furadeira e Parafusadeira eletrica Bosch ou Similar profissional |  | UN | 0.0001 | 246 | 0.02
Insumo Orse | 11249 | Serra circular eletrica portatil |  | UN | 0.0001 | 518 | 0.05
Insumo Sinapi | 12892 | LUVA RASPA DE COURO, CANO CURTO (PUNHO *7* CM) |  | PAR | 0.0023 | 8.91 | 0.02
Insumo Sinapi | 12893 | BOTA DE SEGURANCA COM BIQUEIRA DE ACO E COLARINHO ACOLCHOADO |  | PAR | 0.0007 | 47.52 | 0.03
Insumo Sinapi | 12894 | CAPA PARA CHUVA EM PVC COM FORRO DE POLIESTER, COM CAPUZ (AMARELA OU AZUL) |  | UN | 0.0002 | 12.87 | 0
Insumo Sinapi | 12895 | CAPACETE DE SEGURANCA ABA FRONTAL COM SUSPENSAO DE POLIETILENO, SEM JUGULAR (CLASSE B) |  | UN | 0.0006 | 9.9 | 0
Composição Orse Auxiliar | 10555 | Encargos Complementares - Armador |  | H | 0.18 | 2.82 | 0.5076
Insumo Orse | 158 | Almoço (Participação do empregador) |  | UN | 0.1018 | 10 | 1.01
Insumo Orse | 941 | Fardamento |  | UN | 0.0015 | 78.86 | 0.11
Insumo Orse | 1651 | Óculos branco proteção |  | PR | 0.0008 | 5.9 | 0
Insumo Orse | 2378 | Vale transporte |  | UN | 0.0654 | 4 | 0.26
Insumo Orse | 10362 | Seguro de vida e acidente em grupo |  | UN | 0.0045 | 12.54 | 0.05
Insumo Orse | 10492 | Cesta Básica |  | UN | 0.0045 | 140 | 0.63
Insumo Orse | 10517 | Exames admissionais/demissionais (checkup) |  | CJ | 0.0004 | 300 | 0.12
Insumo Orse | 10585 | Arco de serra |  | UN | 0.0002 | 21.25 | 0
Insumo Orse | 10586 | Torquesa |  | UN | 0.0002 | 17.9 | 0
Insumo Orse | 10596 | Protetor auricular |  | UN | 0.0045 | 4.9 | 0.02
Insumo Orse | 10599 | Protetor solar fps 30 com 120ml |  | UN | 0.0018 | 35.9 | 0.06
Insumo Orse | 10761 | Refeição - café da manhã ( café com leite e dois pães com manteiga) |  | UN | 0.1018 | 4.5 | 0.45
Insumo Sinapi | 12892 | LUVA RASPA DE COURO, CANO CURTO (PUNHO *7* CM) |  | PAR | 0.0023 | 8.91 | 0.02
Insumo Sinapi | 12893 | BOTA DE SEGURANCA COM BIQUEIRA DE ACO E COLARINHO ACOLCHOADO |  | PAR | 0.0008 | 47.52 | 0.03
Insumo Sinapi | 12894 | CAPA PARA CHUVA EM PVC COM FORRO DE POLIESTER, COM CAPUZ (AMARELA OU AZUL) |  | UN | 0.0002 | 12.87 | 0
Insumo Sinapi | 12895 | CAPACETE DE SEGURANCA ABA FRONTAL COM SUSPENSAO DE POLIETILENO, SEM JUGULAR (CLASSE B) |  | UN | 0.0006 | 9.9 | 0
Composição Principal
Composição Orse Principal | 9329 | Brinquedo - Gangorra Dupla, modelo M-24, da Lúdico Brinquedos Inteligentes ou similar - fornecimento e montagem |  | UN | 1 | 1760 | 1760
Insumo Orse | 9652 | Brinquedo - Gangorra Dupla, modelo M-24, da Lúdico Brinquedos Inteligentes ou similar |  | UN | 1 | 1760 | 1760
Composição Principal
Composição Orse Principal | 2411 | Banco com encosto, compr=1,50m, largura=30cm, pé de ferro fundido e com 10 réguas de madeira, inclusive pintura |  | UN | 10 | 1100 | 11000
Insumo Orse | 253 | Banco com pé em ferro fundido e 10 réguas de madeira c/ 1,50m, com encosto |  | UN | 1 | 1100 | 1100
Composição Principal
Composição Orse Principal | 12114 | Mesa c/ tampo Ø=1,00m em concreto armado polido sobre tubo de concreto armado Ø=0,40m, e 4 bancos em concreto armado Ø=0,40m, com pintura acrílica cor cinza grafite da Coral ou similar. |  | UN | 4 | 633.84 | 2535.36
Insumo Orse | 12949 | Mesa c/ tampo Ø=1,00m em concreto armado polido sobre tubo de concreto armado Ø=0,40m, e 4 bancos em concreto armado Ø=0,40m. |  | UN | 1 | 270 | 270
Insumo Sinapi | 4750 | PEDREIRO |  | H | 1 | 13.99 | 13.99
Insumo Sinapi | 6111 | SERVENTE DE OBRAS |  | H | 1 | 10.55 | 10.55
Composição Orse | 72 | Reaterro manual de valas, com compactação utilizando sêpo, sem controle do grau de compactação |  | M3 | 0.22 | 28.22 | 6.2084
Composição Orse | 2295 | Pintura para exteriores, sobre paredes, com lixamento, aplicação de 01 demão de selador acrílico, 02 demãos de massa acrílica e 02 demãos de tinta acrílica convencional - Rev 03 |  | M2 | 5.06 | 34.91 | 176.6446
Composição Orse | 2497 | Escavação manual de vala ou cava em material de 1ª categoria, profundidade até 1,50m |  | M3 | 0.5 | 42.31 | 21.155
Composição Orse | 3346 | Concreto simples usinado fck=30mpa, bombeado, lançado e adensado em superestrutura |  | M3 | 0.28 | 458.02 | 128.2456
Composição Orse | 10549 | Encargos Complementares - Servente |  | H | 1 | 3.54 | 3.54
Composição Orse | 10550 | Encargos Complementares - Pedreiro |  | H | 1 | 3.46 | 3.46
Composições Auxiliares
Composição Orse Auxiliar | 72 | Reaterro manual de valas, com compactação utilizando sêpo, sem controle do grau de compactação |  | M3 | 0.22 | 28.22 | 6.2084
Insumo Sinapi | 6111 | SERVENTE DE OBRAS |  | H | 2 | 10.55 | 21.1
Composição Orse | 10549 | Encargos Complementares - Servente |  | H | 2 | 3.46 | 6.92
Composição Orse Auxiliar | 10549 | Encargos Complementares - Servente |  | H | 2 | 3.54 | 7.08
Insumo Orse | 158 | Almoço (Participação do empregador) |  | UN | 0.1018 | 10 | 1.01
Insumo Orse | 941 | Fardamento |  | UN | 0.0015 | 78.86 | 0.11
Insumo Orse | 1651 | Óculos branco proteção |  | PR | 0.0008 | 5.9 | 0
Insumo Orse | 2378 | Vale transporte |  | UN | 0.0941 | 4 | 0.37
Insumo Orse | 4728 | Talhadeira chata 10" |  | UN | 0.0003 | 13.85 | 0
Insumo Orse | 4729 | Marreta 1 kg com cabo |  | UN | 0.0001 | 27.5 | 0
Insumo Orse | 10362 | Seguro de vida e acidente em grupo |  | UN | 0.0045 | 12.54 | 0.05
Insumo Orse | 10492 | Cesta Básica |  | UN | 0.0045 | 140 | 0.63
Insumo Orse | 10517 | Exames admissionais/demissionais (checkup) |  | CJ | 0.0004 | 300 | 0.12
Insumo Orse | 10596 | Protetor auricular |  | UN | 0.0045 | 4.9 | 0.02
Insumo Orse | 10599 | Protetor solar fps 30 com 120ml |  | UN | 0.0018 | 35.9 | 0.06
Insumo Orse | 10761 | Refeição - café da manhã ( café com leite e dois pães com manteiga) |  | UN | 0.1018 | 4.5 | 0.45
Insumo Orse | 10788 | Pá quadrada |  | UN | 0.0002 | 17.29 | 0
Insumo Sinapi | 2711 | CARRINHO DE MAO DE ACO CAPACIDADE 50 A 60 L, PNEU COM CAMARA |  | UN | 0.0002 | 177 | 0.03
Insumo Sinapi | 12892 | LUVA RASPA DE COURO, CANO CURTO (PUNHO *7* CM) |  | PAR | 0.0023 | 8.91 | 0.02
Insumo Sinapi | 12893 | BOTA DE SEGURANCA COM BIQUEIRA DE ACO E COLARINHO ACOLCHOADO |  | PAR | 0.0008 | 47.52 | 0.03
Insumo Sinapi | 12894 | CAPA PARA CHUVA EM PVC COM FORRO DE POLIESTER, COM CAPUZ (AMARELA OU AZUL) |  | UN | 0.0002 | 12.87 | 0
Insumo Sinapi | 12895 | CAPACETE DE SEGURANCA ABA FRONTAL COM SUSPENSAO DE POLIETILENO, SEM JUGULAR (CLASSE B) |  | UN | 0.0006 | 9.9 | 0
Composição Orse Auxiliar | 2295 | Pintura para exteriores, sobre paredes, com lixamento, aplicação de 01 demão de selador acrílico, 02 demãos de massa acrílica e 02 demãos de tinta acrílica convencional - Rev 03 |  | M2 | 5.06 | 34.91 | 176.6446
Composição Orse | 2282 | Preparo de superfície com lixamento e aplicação de 01 demão de líquido selador acrílico |  | M2 | 1 | 6.34 | 6.34
Composição Orse | 2288 | Pintura de acabamento com aplicação de 02 demaõs de tinta acrílica convencional |  | M2 | 1 | 13.54 | 13.54
Composição Orse | 8624 | Emassamento de superfície, com aplicação de 02 demãos de massa acrílica, lixamento e retoques - Rev 01 |  | M2 | 1 | 14.76 | 14.76
Composição Orse Auxiliar | 2282 | Preparo de superfície com lixamento e aplicação de 01 demão de líquido selador acrílico |  | M2 | 1 | 6.34 | 6.34
Insumo Orse | 1332 | Líquido selador acrílico |  | L | 0.2 | 6.67 | 1.33
Insumo Sinapi | 3767 | LIXA EM FOLHA PARA PAREDE OU MADEIRA, NUMERO 120 (COR VERMELHA) |  | UN | 0.5 | 0.44 | 0.22
Insumo Sinapi | 4783 | PINTOR |  | H | 0.2 | 13.99 | 2.79
Insumo Sinapi | 6111 | SERVENTE DE OBRAS |  | H | 0.1 | 10.55 | 1.05
Composição Orse | 10549 | Encargos Complementares - Servente |  | H | 0.1 | 2.98 | 0.29
Composição Orse | 10553 | Encargos Complementares - Pintor |  | H | 0.2 | 3.06 | 0.61
Composição Orse Auxiliar | 10549 | Encargos Complementares - Servente |  | H | 0.1 | 3.54 | 0.354
Insumo Orse | 158 | Almoço (Participação do empregador) |  | UN | 0.1018 | 10 | 1.01
Insumo Orse | 941 | Fardamento |  | UN | 0.0015 | 78.86 | 0.11
Insumo Orse | 1651 | Óculos branco proteção |  | PR | 0.0008 | 5.9 | 0
Insumo Orse | 2378 | Vale transporte |  | UN | 0.0941 | 4 | 0.37
Insumo Orse | 4728 | Talhadeira chata 10" |  | UN | 0.0003 | 13.85 | 0
Insumo Orse | 4729 | Marreta 1 kg com cabo |  | UN | 0.0001 | 27.5 | 0
Insumo Orse | 10362 | Seguro de vida e acidente em grupo |  | UN | 0.0045 | 12.54 | 0.05
Insumo Orse | 10492 | Cesta Básica |  | UN | 0.0045 | 140 | 0.63
Insumo Orse | 10517 | Exames admissionais/demissionais (checkup) |  | CJ | 0.0004 | 300 | 0.12
Insumo Orse | 10596 | Protetor auricular |  | UN | 0.0045 | 4.9 | 0.02
Insumo Orse | 10599 | Protetor solar fps 30 com 120ml |  | UN | 0.0018 | 35.9 | 0.06
Insumo Orse | 10761 | Refeição - café da manhã ( café com leite e dois pães com manteiga) |  | UN | 0.1018 | 4.5 | 0.45
Insumo Orse | 10788 | Pá quadrada |  | UN | 0.0002 | 17.29 | 0
Insumo Sinapi | 2711 | CARRINHO DE MAO DE ACO CAPACIDADE 50 A 60 L, PNEU COM CAMARA |  | UN | 0.0002 | 177 | 0.03
Insumo Sinapi | 12892 | LUVA RASPA DE COURO, CANO CURTO (PUNHO *7* CM) |  | PAR | 0.0023 | 8.91 | 0.02
Insumo Sinapi | 12893 | BOTA DE SEGURANCA COM BIQUEIRA DE ACO E COLARINHO ACOLCHOADO |  | PAR | 0.0008 | 47.52 | 0.03
Insumo Sinapi | 12894 | CAPA PARA CHUVA EM PVC COM FORRO DE POLIESTER, COM CAPUZ (AMARELA OU AZUL) |  | UN | 0.0002 | 12.87 | 0
Insumo Sinapi | 12895 | CAPACETE DE SEGURANCA ABA FRONTAL COM SUSPENSAO DE POLIETILENO, SEM JUGULAR (CLASSE B) |  | UN | 0.0006 | 9.9 | 0
Composição Orse Auxiliar | 10553 | Encargos Complementares - Pintor |  | H | 0.2 | 3.06 | 0.612
Insumo Orse | 158 | Almoço (Participação do empregador) |  | UN | 0.1018 | 10 | 1.01
Insumo Orse | 941 | Fardamento |  | UN | 0.0015 | 78.86 | 0.11
Insumo Orse | 1651 | Óculos branco proteção |  | PR | 0.0008 | 5.9 | 0
Insumo Orse | 2378 | Vale transporte |  | UN | 0.0654 | 4 | 0.26
Insumo Orse | 4174 | Desempenadeira de aço lisa, cabo madeira, ref:143, Atlas ou similar |  | UN | 0.0005 | 10.8 | 0
Insumo Orse | 4725 | Espátula |  | UN | 0.0004 | 21.49 | 0
Insumo Orse | 10362 | Seguro de vida e acidente em grupo |  | UN | 0.0045 | 12.54 | 0.05
Insumo Orse | 10492 | Cesta Básica |  | UN | 0.0045 | 140 | 0.63
Insumo Orse | 10517 | Exames admissionais/demissionais (checkup) |  | CJ | 0.0004 | 300 | 0.12
Insumo Orse | 10583 | Trincha 3" |  | UN | 0.0045 | 5.6 | 0.02
Insumo Orse | 10596 | Protetor auricular |  | UN | 0.0045 | 4.9 | 0.02
Insumo Orse | 10599 | Protetor solar fps 30 com 120ml |  | UN | 0.0018 | 35.9 | 0.06
Insumo Orse | 10761 | Refeição - café da manhã ( café com leite e dois pães com manteiga) |  | UN | 0.1018 | 4.5 | 0.45
Insumo Orse | 11250 | Rolo lã de carneiro 20cm |  | UN | 0.0023 | 15.9 | 0.03
Insumo Orse | 11251 | Pincel de seda 2" |  | UN | 0.0045 | 28.57 | 0.12
Insumo Orse | 11252 | Escada de aluminio de abrir com 7 degraus |  | UN | 0.0001 | 238.8 | 0.02
Insumo Sinapi | 12892 | LUVA RASPA DE COURO, CANO CURTO (PUNHO *7* CM) |  | PAR | 0.0023 | 8.91 | 0.02
Insumo Sinapi | 12893 | BOTA DE SEGURANCA COM BIQUEIRA DE ACO E COLARINHO ACOLCHOADO |  | PAR | 0.0008 | 47.52 | 0.03
Insumo Sinapi | 12894 | CAPA PARA CHUVA EM PVC COM FORRO DE POLIESTER, COM CAPUZ (AMARELA OU AZUL) |  | UN | 0.0002 | 12.87 | 0
Insumo Sinapi | 12895 | CAPACETE DE SEGURANCA ABA FRONTAL COM SUSPENSAO DE POLIETILENO, SEM JUGULAR (CLASSE B) |  | UN | 0.0006 | 9.9 | 0
Composição Orse Auxiliar | 2288 | Pintura de acabamento com aplicação de 02 demaõs de tinta acrílica convencional |  | M2 | 1 | 13.24 | 13.24
Insumo Sinapi | 4783 | PINTOR |  | H | 0.4 | 13.99 | 5.59
Insumo Sinapi | 6111 | SERVENTE DE OBRAS |  | H | 0.2 | 10.55 | 2.11
Insumo Sinapi | 7356 | TINTA ACRILICA PREMIUM, COR BRANCO FOSCO |  | L | 0.18 | 20.82 | 3.74
Composição Orse | 10549 | Encargos Complementares - Servente |  | H | 0.2 | 2.98 | 0.59
Composição Orse | 10553 | Encargos Complementares - Pintor |  | H | 0.4 | 3.06 | 1.22
Composição Orse Auxiliar | 10549 | Encargos Complementares - Servente |  | H | 0.2 | 2.98 | 0.596
Insumo Orse | 158 | Almoço (Participação do empregador) |  | UN | 0.1018 | 10 | 1.01
Insumo Orse | 941 | Fardamento |  | UN | 0.0015 | 78.86 | 0.11
Insumo Orse | 1651 | Óculos branco proteção |  | PR | 0.0008 | 5.9 | 0
Insumo Orse | 2378 | Vale transporte |  | UN | 0.0941 | 4 | 0.37
Insumo Orse | 4728 | Talhadeira chata 10" |  | UN | 0.0003 | 13.85 | 0
Insumo Orse | 4729 | Marreta 1 kg com cabo |  | UN | 0.0001 | 27.5 | 0
Insumo Orse | 10362 | Seguro de vida e acidente em grupo |  | UN | 0.0045 | 12.54 | 0.05
Insumo Orse | 10492 | Cesta Básica |  | UN | 0.0045 | 140 | 0.63
Insumo Orse | 10517 | Exames admissionais/demissionais (checkup) |  | CJ | 0.0004 | 300 | 0.12
Insumo Orse | 10596 | Protetor auricular |  | UN | 0.0045 | 4.9 | 0.02
Insumo Orse | 10599 | Protetor solar fps 30 com 120ml |  | UN | 0.0018 | 35.9 | 0.06
Insumo Orse | 10761 | Refeição - café da manhã ( café com leite e dois pães com manteiga) |  | UN | 0.1018 | 4.5 | 0.45
Insumo Orse | 10788 | Pá quadrada |  | UN | 0.0002 | 17.29 | 0
Insumo Sinapi | 2711 | CARRINHO DE MAO DE ACO CAPACIDADE 50 A 60 L, PNEU COM CAMARA |  | UN | 0.0002 | 177 | 0.03
Insumo Sinapi | 12892 | LUVA RASPA DE COURO, CANO CURTO (PUNHO *7* CM) |  | PAR | 0.0023 | 8.91 | 0.02
Insumo Sinapi | 12893 | BOTA DE SEGURANCA COM BIQUEIRA DE ACO E COLARINHO ACOLCHOADO |  | PAR | 0.0008 | 47.52 | 0.03
Insumo Sinapi | 12894 | CAPA PARA CHUVA EM PVC COM FORRO DE POLIESTER, COM CAPUZ (AMARELA OU AZUL) |  | UN | 0.0002 | 12.87 | 0
Insumo Sinapi | 12895 | CAPACETE DE SEGURANCA ABA FRONTAL COM SUSPENSAO DE POLIETILENO, SEM JUGULAR (CLASSE B) |  | UN | 0.0006 | 9.9 | 0
Composição Orse Auxiliar | 10553 | Encargos Complementares - Pintor |  | H | 0.4 | 3.06 | 1.224
Insumo Orse | 158 | Almoço (Participação do empregador) |  | UN | 0.1018 | 10 | 1.01
Insumo Orse | 941 | Fardamento |  | UN | 0.0015 | 78.86 | 0.11
Insumo Orse | 1651 | Óculos branco proteção |  | PR | 0.0008 | 5.9 | 0
Insumo Orse | 2378 | Vale transporte |  | UN | 0.0654 | 4 | 0.26
Insumo Orse | 4174 | Desempenadeira de aço lisa, cabo madeira, ref:143, Atlas ou similar |  | UN | 0.0005 | 10.8 | 0
Insumo Orse | 4725 | Espátula |  | UN | 0.0004 | 21.49 | 0
Insumo Orse | 10362 | Seguro de vida e acidente em grupo |  | UN | 0.0045 | 12.54 | 0.05
Insumo Orse | 10492 | Cesta Básica |  | UN | 0.0045 | 140 | 0.63
Insumo Orse | 10517 | Exames admissionais/demissionais (checkup) |  | CJ | 0.0004 | 300 | 0.12
Insumo Orse | 10583 | Trincha 3" |  | UN | 0.0045 | 5.6 | 0.02
Insumo Orse | 10596 | Protetor auricular |  | UN | 0.0045 | 4.9 | 0.02
Insumo Orse | 10599 | Protetor solar fps 30 com 120ml |  | UN | 0.0018 | 35.9 | 0.06
Insumo Orse | 10761 | Refeição - café da manhã ( café com leite e dois pães com manteiga) |  | UN | 0.1018 | 4.5 | 0.45
Insumo Orse | 11250 | Rolo lã de carneiro 20cm |  | UN | 0.0023 | 15.9 | 0.03
Insumo Orse | 11251 | Pincel de seda 2" |  | UN | 0.0045 | 28.57 | 0.12
Insumo Orse | 11252 | Escada de aluminio de abrir com 7 degraus |  | UN | 0.0001 | 238.8 | 0.02
Insumo Sinapi | 12892 | LUVA RASPA DE COURO, CANO CURTO (PUNHO *7* CM) |  | PAR | 0.0023 | 8.91 | 0.02
Insumo Sinapi | 12893 | BOTA DE SEGURANCA COM BIQUEIRA DE ACO E COLARINHO ACOLCHOADO |  | PAR | 0.0008 | 47.52 | 0.03
Insumo Sinapi | 12894 | CAPA PARA CHUVA EM PVC COM FORRO DE POLIESTER, COM CAPUZ (AMARELA OU AZUL) |  | UN | 0.0002 | 12.87 | 0
Insumo Sinapi | 12895 | CAPACETE DE SEGURANCA ABA FRONTAL COM SUSPENSAO DE POLIETILENO, SEM JUGULAR (CLASSE B) |  | UN | 0.0006 | 9.9 | 0
Composição Orse Auxiliar | 8624 | Emassamento de superfície, com aplicação de 02 demãos de massa acrílica, lixamento e retoques - Rev 01 |  | M2 | 1 | 14.39 | 14.39
Insumo Orse | 1602 | Massa acrílica |  | L | 0.72 | 6.72 | 4.83
Insumo Sinapi | 3767 | LIXA EM FOLHA PARA PAREDE OU MADEIRA, NUMERO 120 (COR VERMELHA) |  | UN | 0.5 | 0.44 | 0.22
Insumo Sinapi | 4783 | PINTOR |  | H | 0.35 | 13.99 | 4.89
Insumo Sinapi | 6111 | SERVENTE DE OBRAS |  | H | 0.25 | 10.55 | 2.63
Composição Orse | 10549 | Encargos Complementares - Servente |  | H | 0.25 | 2.98 | 0.74
Composição Orse | 10553 | Encargos Complementares - Pintor |  | H | 0.35 | 3.06 | 1.07
Composição Orse Auxiliar | 10549 | Encargos Complementares - Servente |  | H | 0.25 | 3.54 | 0.885
Insumo Orse | 158 | Almoço (Participação do empregador) |  | UN | 0.1018 | 10 | 1.01
Insumo Orse | 941 | Fardamento |  | UN | 0.0015 | 78.86 | 0.11
Insumo Orse | 1651 | Óculos branco proteção |  | PR | 0.0008 | 5.9 | 0
Insumo Orse | 2378 | Vale transporte |  | UN | 0.0941 | 4 | 0.37
Insumo Orse | 4728 | Talhadeira chata 10" |  | UN | 0.0003 | 13.85 | 0
Insumo Orse | 4729 | Marreta 1 kg com cabo |  | UN | 0.0001 | 27.5 | 0
Insumo Orse | 10362 | Seguro de vida e acidente em grupo |  | UN | 0.0045 | 12.54 | 0.05
Insumo Orse | 10492 | Cesta Básica |  | UN | 0.0045 | 140 | 0.63
Insumo Orse | 10517 | Exames admissionais/demissionais (checkup) |  | CJ | 0.0004 | 300 | 0.12
Insumo Orse | 10596 | Protetor auricular |  | UN | 0.0045 | 4.9 | 0.02
Insumo Orse | 10599 | Protetor solar fps 30 com 120ml |  | UN | 0.0018 | 35.9 | 0.06
Insumo Orse | 10761 | Refeição - café da manhã ( café com leite e dois pães com manteiga) |  | UN | 0.1018 | 4.5 | 0.45
Insumo Orse | 10788 | Pá quadrada |  | UN | 0.0002 | 17.29 | 0
Insumo Sinapi | 2711 | CARRINHO DE MAO DE ACO CAPACIDADE 50 A 60 L, PNEU COM CAMARA |  | UN | 0.0002 | 177 | 0.03
Insumo Sinapi | 12892 | LUVA RASPA DE COURO, CANO CURTO (PUNHO *7* CM) |  | PAR | 0.0023 | 8.91 | 0.02
Insumo Sinapi | 12893 | BOTA DE SEGURANCA COM BIQUEIRA DE ACO E COLARINHO ACOLCHOADO |  | PAR | 0.0008 | 47.52 | 0.03
Insumo Sinapi | 12894 | CAPA PARA CHUVA EM PVC COM FORRO DE POLIESTER, COM CAPUZ (AMARELA OU AZUL) |  | UN | 0.0002 | 12.87 | 0
Insumo Sinapi | 12895 | CAPACETE DE SEGURANCA ABA FRONTAL COM SUSPENSAO DE POLIETILENO, SEM JUGULAR (CLASSE B) |  | UN | 0.0006 | 9.9 | 0
Composição Orse Auxiliar | 10553 | Encargos Complementares - Pintor |  | H | 0.35 | 3.06 | 1.071
Insumo Orse | 158 | Almoço (Participação do empregador) |  | UN | 0.1018 | 10 | 1.01
Insumo Orse | 941 | Fardamento |  | UN | 0.0015 | 78.86 | 0.11
Insumo Orse | 1651 | Óculos branco proteção |  | PR | 0.0008 | 5.9 | 0
Insumo Orse | 2378 | Vale transporte |  | UN | 0.0654 | 4 | 0.26
Insumo Orse | 4174 | Desempenadeira de aço lisa, cabo madeira, ref:143, Atlas ou similar |  | UN | 0.0005 | 10.8 | 0
Insumo Orse | 4725 | Espátula |  | UN | 0.0004 | 21.49 | 0
Insumo Orse | 10362 | Seguro de vida e acidente em grupo |  | UN | 0.0045 | 12.54 | 0.05
Insumo Orse | 10492 | Cesta Básica |  | UN | 0.0045 | 140 | 0.63
Insumo Orse | 10517 | Exames admissionais/demissionais (checkup) |  | CJ | 0.0004 | 300 | 0.12
Insumo Orse | 10583 | Trincha 3" |  | UN | 0.0045 | 5.6 | 0.02
Insumo Orse | 10596 | Protetor auricular |  | UN | 0.0045 | 4.9 | 0.02
Insumo Orse | 10599 | Protetor solar fps 30 com 120ml |  | UN | 0.0018 | 35.9 | 0.06
Insumo Orse | 10761 | Refeição - café da manhã ( café com leite e dois pães com manteiga) |  | UN | 0.1018 | 4.5 | 0.45
Insumo Orse | 11250 | Rolo lã de carneiro 20cm |  | UN | 0.0023 | 15.9 | 0.03
Insumo Orse | 11251 | Pincel de seda 2" |  | UN | 0.0045 | 28.57 | 0.12
Insumo Orse | 11252 | Escada de aluminio de abrir com 7 degraus |  | UN | 0.0001 | 238.8 | 0.02
Insumo Sinapi | 12892 | LUVA RASPA DE COURO, CANO CURTO (PUNHO *7* CM) |  | PAR | 0.0023 | 8.91 | 0.02
Insumo Sinapi | 12893 | BOTA DE SEGURANCA COM BIQUEIRA DE ACO E COLARINHO ACOLCHOADO |  | PAR | 0.0008 | 47.52 | 0.03
Insumo Sinapi | 12894 | CAPA PARA CHUVA EM PVC COM FORRO DE POLIESTER, COM CAPUZ (AMARELA OU AZUL) |  | UN | 0.0002 | 12.87 | 0
Insumo Sinapi | 12895 | CAPACETE DE SEGURANCA ABA FRONTAL COM SUSPENSAO DE POLIETILENO, SEM JUGULAR (CLASSE B) |  | UN | 0.0006 | 9.9 | 0
Composição Orse Auxiliar | 2497 | Escavação manual de vala ou cava em material de 1ª categoria, profundidade até 1,50m |  | M3 | 0.5 | 40.59 | 20.295
Insumo Sinapi | 6111 | SERVENTE DE OBRAS |  | H | 3 | 10.55 | 31.65
Composição Orse | 10549 | Encargos Complementares - Servente |  | H | 3 | 2.98 | 8.94
Composição Orse Auxiliar | 10549 | Encargos Complementares - Servente |  | H | 3 | 3.54 | 10.62
Insumo Orse | 158 | Almoço (Participação do empregador) |  | UN | 0.1018 | 10 | 1.01
Insumo Orse | 941 | Fardamento |  | UN | 0.0015 | 78.86 | 0.11
Insumo Orse | 1651 | Óculos branco proteção |  | PR | 0.0008 | 5.9 | 0
Insumo Orse | 2378 | Vale transporte |  | UN | 0.0941 | 4 | 0.37
Insumo Orse | 4728 | Talhadeira chata 10" |  | UN | 0.0003 | 13.85 | 0
Insumo Orse | 4729 | Marreta 1 kg com cabo |  | UN | 0.0001 | 27.5 | 0
Insumo Orse | 10362 | Seguro de vida e acidente em grupo |  | UN | 0.0045 | 12.54 | 0.05
Insumo Orse | 10492 | Cesta Básica |  | UN | 0.0045 | 140 | 0.63
Insumo Orse | 10517 | Exames admissionais/demissionais (checkup) |  | CJ | 0.0004 | 300 | 0.12
Insumo Orse | 10596 | Protetor auricular |  | UN | 0.0045 | 4.9 | 0.02
Insumo Orse | 10599 | Protetor solar fps 30 com 120ml |  | UN | 0.0018 | 35.9 | 0.06
Insumo Orse | 10761 | Refeição - café da manhã ( café com leite e dois pães com manteiga) |  | UN | 0.1018 | 4.5 | 0.45
Insumo Orse | 10788 | Pá quadrada |  | UN | 0.0002 | 17.29 | 0
Insumo Sinapi | 2711 | CARRINHO DE MAO DE ACO CAPACIDADE 50 A 60 L, PNEU COM CAMARA |  | UN | 0.0002 | 177 | 0.03
Insumo Sinapi | 12892 | LUVA RASPA DE COURO, CANO CURTO (PUNHO *7* CM) |  | PAR | 0.0023 | 8.91 | 0.02
Insumo Sinapi | 12893 | BOTA DE SEGURANCA COM BIQUEIRA DE ACO E COLARINHO ACOLCHOADO |  | PAR | 0.0008 | 47.52 | 0.03
Insumo Sinapi | 12894 | CAPA PARA CHUVA EM PVC COM FORRO DE POLIESTER, COM CAPUZ (AMARELA OU AZUL) |  | UN | 0.0002 | 12.87 | 0
Insumo Sinapi | 12895 | CAPACETE DE SEGURANCA ABA FRONTAL COM SUSPENSAO DE POLIETILENO, SEM JUGULAR (CLASSE B) |  | UN | 0.0006 | 9.9 | 0
Composição Orse Auxiliar | 3346 | Concreto simples usinado fck=30mpa, bombeado, lançado e adensado em superestrutura |  | M3 | 0.28 | 421.66 | 118.0648
Insumo Sinapi | 25950 | SERVICO DE BOMBEAMENTO DE CONCRETO COM CONSUMO MINIMO DE 40 M3 |  | M3 | 1 | 33.93 | 33.93
Insumo Sinapi | 34494 | CONCRETO USINADO BOMBEAVEL, CLASSE DE RESISTENCIA C30, COM BRITA 0 E 1, SLUMP = 100 +/- 20 MM, EXCLUI SERVICO DE BOMBEAMENTO (NBR 8953) |  | M3 | 1 | 350.61 | 350.61
Composição Orse | 128 | Lançamento de concreto usinado, bombeado, em peças armadas da superestrutura, inclusive colocação, adensamento e acabamento |  | M3 | 1 | 37.12 | 37.12
Composição Orse Auxiliar | 128 | Lançamento de concreto usinado, bombeado, em peças armadas da superestrutura, inclusive colocação, adensamento e acabamento |  | M3 | 1 | 37.12 | 37.12
Insumo Sinapi | 378 | ARMADOR |  | H | 0.18 | 13.99 | 2.51
Insumo Sinapi | 1213 | CARPINTEIRO DE FORMAS |  | H | 0.36 | 13.99 | 5.03
Insumo Sinapi | 4750 | PEDREIRO |  | H | 0.36 | 13.99 | 5.03
Insumo Sinapi | 6111 | SERVENTE DE OBRAS |  | H | 1.62 | 10.55 | 17.09
Composição Orse | 10549 | Encargos Complementares - Servente |  | H | 1.62 | 2.98 | 4.82
Composição Orse | 10550 | Encargos Complementares - Pedreiro |  | H | 0.36 | 2.89 | 1.04
Composição Orse | 10551 | Encargos Complementares - Carpinteiro |  | H | 0.36 | 2.89 | 1.04
Composição Orse | 10555 | Encargos Complementares - Armador |  | H | 0.18 | 2.82 | 0.5
Composição Orse Auxiliar | 10549 | Encargos Complementares - Servente |  | H | 1.62 | 3.54 | 5.7348
Insumo Orse | 158 | Almoço (Participação do empregador) |  | UN | 0.1018 | 10 | 1.01
Insumo Orse | 941 | Fardamento |  | UN | 0.0015 | 78.86 | 0.11
Insumo Orse | 1651 | Óculos branco proteção |  | PR | 0.0008 | 5.9 | 0
Insumo Orse | 2378 | Vale transporte |  | UN | 0.0941 | 4 | 0.37
Insumo Orse | 4728 | Talhadeira chata 10" |  | UN | 0.0003 | 13.85 | 0
Insumo Orse | 4729 | Marreta 1 kg com cabo |  | UN | 0.0001 | 27.5 | 0
Insumo Orse | 10362 | Seguro de vida e acidente em grupo |  | UN | 0.0045 | 12.54 | 0.05
Insumo Orse | 10492 | Cesta Básica |  | UN | 0.0045 | 140 | 0.63
Insumo Orse | 10517 | Exames admissionais/demissionais (checkup) |  | CJ | 0.0004 | 300 | 0.12
Insumo Orse | 10596 | Protetor auricular |  | UN | 0.0045 | 4.9 | 0.02
Insumo Orse | 10599 | Protetor solar fps 30 com 120ml |  | UN | 0.0018 | 35.9 | 0.06
Insumo Orse | 10761 | Refeição - café da manhã ( café com leite e dois pães com manteiga) |  | UN | 0.1018 | 4.5 | 0.45
Insumo Orse | 10788 | Pá quadrada |  | UN | 0.0002 | 17.29 | 0
Insumo Sinapi | 2711 | CARRINHO DE MAO DE ACO CAPACIDADE 50 A 60 L, PNEU COM CAMARA |  | UN | 0.0002 | 177 | 0.03
Insumo Sinapi | 12892 | LUVA RASPA DE COURO, CANO CURTO (PUNHO *7* CM) |  | PAR | 0.0023 | 8.91 | 0.02
Insumo Sinapi | 12893 | BOTA DE SEGURANCA COM BIQUEIRA DE ACO E COLARINHO ACOLCHOADO |  | PAR | 0.0008 | 47.52 | 0.03
Insumo Sinapi | 12894 | CAPA PARA CHUVA EM PVC COM FORRO DE POLIESTER, COM CAPUZ (AMARELA OU AZUL) |  | UN | 0.0002 | 12.87 | 0
Insumo Sinapi | 12895 | CAPACETE DE SEGURANCA ABA FRONTAL COM SUSPENSAO DE POLIETILENO, SEM JUGULAR (CLASSE B) |  | UN | 0.0006 | 9.9 | 0
Composição Orse Auxiliar | 10550 | Encargos Complementares - Pedreiro |  | H | 0.36 | 3.46 | 1.2456
Insumo Orse | 158 | Almoço (Participação do empregador) |  | UN | 0.1018 | 10 | 1.01
Insumo Orse | 941 | Fardamento |  | UN | 0.0015 | 78.86 | 0.11
Insumo Orse | 1651 | Óculos branco proteção |  | PR | 0.0008 | 5.9 | 0
Insumo Orse | 2378 | Vale transporte |  | UN | 0.0654 | 4 | 0.26
Insumo Orse | 4174 | Desempenadeira de aço lisa, cabo madeira, ref:143, Atlas ou similar |  | UN | 0.0005 | 10.8 | 0
Insumo Orse | 4722 | Colher de pedreiro |  | UN | 0.0004 | 16.79 | 0
Insumo Orse | 10282 | Regua de alumínio c/ 2,00m (para pedreiro) |  | UN | 0.0002 | 16.7 | 0
Insumo Orse | 10362 | Seguro de vida e acidente em grupo |  | UN | 0.0045 | 12.54 | 0.05
Insumo Orse | 10492 | Cesta Básica |  | UN | 0.0045 | 140 | 0.63
Insumo Orse | 10517 | Exames admissionais/demissionais (checkup) |  | CJ | 0.0004 | 300 | 0.12
Insumo Orse | 10596 | Protetor auricular |  | UN | 0.0045 | 4.9 | 0.02
Insumo Orse | 10599 | Protetor solar fps 30 com 120ml |  | UN | 0.0018 | 35.9 | 0.06
Insumo Orse | 10761 | Refeição - café da manhã ( café com leite e dois pães com manteiga) |  | UN | 0.1018 | 4.5 | 0.45
Insumo Orse | 10789 | Nível de bolha de madeira |  | UN | 0.0002 | 15.9 | 0
Insumo Orse | 10790 | Prumo de face |  | UN | 0.0001 | 21 | 0
Insumo Orse | 11243 | Martelo sem unha |  | UN | 0.0001 | 16.55 | 0
Insumo Orse | 11245 | Desempoladeira de madeira 12x22 |  | UN | 0.0007 | 11.26 | 0
Insumo Orse | 11246 | Escala métrica de bambú |  | UN | 0.0007 | 9.05 | 0
Insumo Orse | 11247 | Serra mármore |  | UN | 0.0001 | 272.97 | 0.02
Insumo Orse | 11264 | Marreta de 1/2 kg com cabo |  | UN | 0.0002 | 13.52 | 0
Insumo Orse | 11265 | Martelo de borracha com cabo |  | UN | 0.0004 | 11.5 | 0
Insumo Sinapi | 12892 | LUVA RASPA DE COURO, CANO CURTO (PUNHO *7* CM) |  | PAR | 0.0023 | 8.91 | 0.02
Insumo Sinapi | 12893 | BOTA DE SEGURANCA COM BIQUEIRA DE ACO E COLARINHO ACOLCHOADO |  | PAR | 0.0008 | 47.52 | 0.03
Insumo Sinapi | 12894 | CAPA PARA CHUVA EM PVC COM FORRO DE POLIESTER, COM CAPUZ (AMARELA OU AZUL) |  | UN | 0.0002 | 12.87 | 0
Insumo Sinapi | 12895 | CAPACETE DE SEGURANCA ABA FRONTAL COM SUSPENSAO DE POLIETILENO, SEM JUGULAR (CLASSE B) |  | UN | 0.0006 | 9.9 | 0
Composição Orse Auxiliar | 10551 | Encargos Complementares - Carpinteiro |  | H | 0.36 | 2.89 | 1.0404
Insumo Orse | 158 | Almoço (Participação do empregador) |  | UN | 0.1018 | 10 | 1.01
Insumo Orse | 941 | Fardamento |  | UN | 0.0015 | 78.86 | 0.11
Insumo Orse | 1651 | Óculos branco proteção |  | PR | 0.0007 | 5.9 | 0
Insumo Orse | 2378 | Vale transporte |  | UN | 0.0654 | 4 | 0.26
Insumo Orse | 10362 | Seguro de vida e acidente em grupo |  | UN | 0.0045 | 12.54 | 0.05
Insumo Orse | 10492 | Cesta Básica |  | UN | 0.0045 | 140 | 0.63
Insumo Orse | 10517 | Exames admissionais/demissionais (checkup) |  | CJ | 0.0004 | 300 | 0.12
Insumo Orse | 10577 | Serrote 40cm |  | UN | 0.0001 | 18.58 | 0
Insumo Orse | 10578 | Formão grande |  | UN | 0.0002 | 15.15 | 0
Insumo Orse | 10579 | Chave de fenda chata 30 cm |  | UN | 0.0002 | 22.89 | 0
Insumo Orse | 10596 | Protetor auricular |  | UN | 0.0045 | 4.9 | 0.02
Insumo Orse | 10599 | Protetor solar fps 30 com 120ml |  | UN | 0.0018 | 35.9 | 0.06
Insumo Orse | 10761 | Refeição - café da manhã ( café com leite e dois pães com manteiga) |  | UN | 0.1018 | 4.5 | 0.45
Insumo Orse | 11244 | Martelo com unha |  | UN | 0.0002 | 37.9 | 0
Insumo Orse | 11248 | Furadeira e Parafusadeira eletrica Bosch ou Similar profissional |  | UN | 0.0001 | 246 | 0.02
Insumo Orse | 11249 | Serra circular eletrica portatil |  | UN | 0.0001 | 518 | 0.05
Insumo Sinapi | 12892 | LUVA RASPA DE COURO, CANO CURTO (PUNHO *7* CM) |  | PAR | 0.0023 | 8.91 | 0.02
Insumo Sinapi | 12893 | BOTA DE SEGURANCA COM BIQUEIRA DE ACO E COLARINHO ACOLCHOADO |  | PAR | 0.0007 | 47.52 | 0.03
Insumo Sinapi | 12894 | CAPA PARA CHUVA EM PVC COM FORRO DE POLIESTER, COM CAPUZ (AMARELA OU AZUL) |  | UN | 0.0002 | 12.87 | 0
Insumo Sinapi | 12895 | CAPACETE DE SEGURANCA ABA FRONTAL COM SUSPENSAO DE POLIETILENO, SEM JUGULAR (CLASSE B) |  | UN | 0.0006 | 9.9 | 0
Composição Orse Auxiliar | 10555 | Encargos Complementares - Armador |  | H | 0.18 | 2.82 | 0.5076
Insumo Orse | 158 | Almoço (Participação do empregador) |  | UN | 0.1018 | 10 | 1.01
Insumo Orse | 941 | Fardamento |  | UN | 0.0015 | 78.86 | 0.11
Insumo Orse | 1651 | Óculos branco proteção |  | PR | 0.0008 | 5.9 | 0
Insumo Orse | 2378 | Vale transporte |  | UN | 0.0654 | 4 | 0.26
Insumo Orse | 10362 | Seguro de vida e acidente em grupo |  | UN | 0.0045 | 12.54 | 0.05
Insumo Orse | 10492 | Cesta Básica |  | UN | 0.0045 | 140 | 0.63
Insumo Orse | 10517 | Exames admissionais/demissionais (checkup) |  | CJ | 0.0004 | 300 | 0.12
Insumo Orse | 10585 | Arco de serra |  | UN | 0.0002 | 21.25 | 0
Insumo Orse | 10586 | Torquesa |  | UN | 0.0002 | 17.9 | 0
Insumo Orse | 10596 | Protetor auricular |  | UN | 0.0045 | 4.9 | 0.02
Insumo Orse | 10599 | Protetor solar fps 30 com 120ml |  | UN | 0.0018 | 35.9 | 0.06
Insumo Orse | 10761 | Refeição - café da manhã ( café com leite e dois pães com manteiga) |  | UN | 0.1018 | 4.5 | 0.45
Insumo Sinapi | 12892 | LUVA RASPA DE COURO, CANO CURTO (PUNHO *7* CM) |  | PAR | 0.0023 | 8.91 | 0.02
Insumo Sinapi | 12893 | BOTA DE SEGURANCA COM BIQUEIRA DE ACO E COLARINHO ACOLCHOADO |  | PAR | 0.0008 | 47.52 | 0.03
Insumo Sinapi | 12894 | CAPA PARA CHUVA EM PVC COM FORRO DE POLIESTER, COM CAPUZ (AMARELA OU AZUL) |  | UN | 0.0002 | 12.87 | 0
Insumo Sinapi | 12895 | CAPACETE DE SEGURANCA ABA FRONTAL COM SUSPENSAO DE POLIETILENO, SEM JUGULAR (CLASSE B) |  | UN | 0.0006 | 9.9 | 0
Composição Orse Auxiliar | 10549 | Encargos Complementares - Servente |  | H | 1 | 3.54 | 3.54
Insumo Orse | 158 | Almoço (Participação do empregador) |  | UN | 0.1018 | 10 | 1.01
Insumo Orse | 941 | Fardamento |  | UN | 0.0015 | 78.86 | 0.11
Insumo Orse | 1651 | Óculos branco proteção |  | PR | 0.0008 | 5.9 | 0
Insumo Orse | 2378 | Vale transporte |  | UN | 0.0941 | 4 | 0.37
Insumo Orse | 4728 | Talhadeira chata 10" |  | UN | 0.0003 | 13.85 | 0
Insumo Orse | 4729 | Marreta 1 kg com cabo |  | UN | 0.0001 | 27.5 | 0
Insumo Orse | 10362 | Seguro de vida e acidente em grupo |  | UN | 0.0045 | 12.54 | 0.05
Insumo Orse | 10492 | Cesta Básica |  | UN | 0.0045 | 140 | 0.63
Insumo Orse | 10517 | Exames admissionais/demissionais (checkup) |  | CJ | 0.0004 | 300 | 0.12
Insumo Orse | 10596 | Protetor auricular |  | UN | 0.0045 | 4.9 | 0.02
Insumo Orse | 10599 | Protetor solar fps 30 com 120ml |  | UN | 0.0018 | 35.9 | 0.06
Insumo Orse | 10761 | Refeição - café da manhã ( café com leite e dois pães com manteiga) |  | UN | 0.1018 | 4.5 | 0.45
Insumo Orse | 10788 | Pá quadrada |  | UN | 0.0002 | 17.29 | 0
Insumo Sinapi | 2711 | CARRINHO DE MAO DE ACO CAPACIDADE 50 A 60 L, PNEU COM CAMARA |  | UN | 0.0002 | 177 | 0.03
Insumo Sinapi | 12892 | LUVA RASPA DE COURO, CANO CURTO (PUNHO *7* CM) |  | PAR | 0.0023 | 8.91 | 0.02
Insumo Sinapi | 12893 | BOTA DE SEGURANCA COM BIQUEIRA DE ACO E COLARINHO ACOLCHOADO |  | PAR | 0.0008 | 47.52 | 0.03
Insumo Sinapi | 12894 | CAPA PARA CHUVA EM PVC COM FORRO DE POLIESTER, COM CAPUZ (AMARELA OU AZUL) |  | UN | 0.0002 | 12.87 | 0
Insumo Sinapi | 12895 | CAPACETE DE SEGURANCA ABA FRONTAL COM SUSPENSAO DE POLIETILENO, SEM JUGULAR (CLASSE B) |  | UN | 0.0006 | 9.9 | 0
Composição Orse Auxiliar | 10550 | Encargos Complementares - Pedreiro |  | H | 1 | 2.89 | 2.89
Insumo Orse | 158 | Almoço (Participação do empregador) |  | UN | 0.1018 | 10 | 1.01
Insumo Orse | 941 | Fardamento |  | UN | 0.0015 | 78.86 | 0.11
Insumo Orse | 1651 | Óculos branco proteção |  | PR | 0.0008 | 5.9 | 0
Insumo Orse | 2378 | Vale transporte |  | UN | 0.0654 | 4 | 0.26
Insumo Orse | 4174 | Desempenadeira de aço lisa, cabo madeira, ref:143, Atlas ou similar |  | UN | 0.0005 | 10.8 | 0
Insumo Orse | 4722 | Colher de pedreiro |  | UN | 0.0004 | 16.79 | 0
Insumo Orse | 10282 | Regua de alumínio c/ 2,00m (para pedreiro) |  | UN | 0.0002 | 16.7 | 0
Insumo Orse | 10362 | Seguro de vida e acidente em grupo |  | UN | 0.0045 | 12.54 | 0.05
Insumo Orse | 10492 | Cesta Básica |  | UN | 0.0045 | 140 | 0.63
Insumo Orse | 10517 | Exames admissionais/demissionais (checkup) |  | CJ | 0.0004 | 300 | 0.12
Insumo Orse | 10596 | Protetor auricular |  | UN | 0.0045 | 4.9 | 0.02
Insumo Orse | 10599 | Protetor solar fps 30 com 120ml |  | UN | 0.0018 | 35.9 | 0.06
Insumo Orse | 10761 | Refeição - café da manhã ( café com leite e dois pães com manteiga) |  | UN | 0.1018 | 4.5 | 0.45
Insumo Orse | 10789 | Nível de bolha de madeira |  | UN | 0.0002 | 15.9 | 0
Insumo Orse | 10790 | Prumo de face |  | UN | 0.0001 | 21 | 0
Insumo Orse | 11243 | Martelo sem unha |  | UN | 0.0001 | 16.55 | 0
Insumo Orse | 11245 | Desempoladeira de madeira 12x22 |  | UN | 0.0007 | 11.26 | 0
Insumo Orse | 11246 | Escala métrica de bambú |  | UN | 0.0007 | 9.05 | 0
Insumo Orse | 11247 | Serra mármore |  | UN | 0.0001 | 272.97 | 0.02
Insumo Orse | 11264 | Marreta de 1/2 kg com cabo |  | UN | 0.0002 | 13.52 | 0
Insumo Orse | 11265 | Martelo de borracha com cabo |  | UN | 0.0004 | 11.5 | 0
Insumo Sinapi | 12892 | LUVA RASPA DE COURO, CANO CURTO (PUNHO *7* CM) |  | PAR | 0.0023 | 8.91 | 0.02
Insumo Sinapi | 12893 | BOTA DE SEGURANCA COM BIQUEIRA DE ACO E COLARINHO ACOLCHOADO |  | PAR | 0.0008 | 47.52 | 0.03
Insumo Sinapi | 12894 | CAPA PARA CHUVA EM PVC COM FORRO DE POLIESTER, COM CAPUZ (AMARELA OU AZUL) |  | UN | 0.0002 | 12.87 | 0
Insumo Sinapi | 12895 | CAPACETE DE SEGURANCA ABA FRONTAL COM SUSPENSAO DE POLIETILENO, SEM JUGULAR (CLASSE B) |  | UN | 0.0006 | 9.9 | 0
Composição Principal
Composição Orse Principal | 2406 | Balanço 3 lugares em aço industrial ou madeira, Sergipark ou similar |  | UN | 1 | 2830 | 2830
Insumo Orse | 239 | Balanço 3 lugares em aço industrial ou madeira, Sergipark ou similar |  | UN | 1 | 2830 | 2830
Composição Principal
Composição Sinapi Principal | 91928 | CABO DE COBRE FLEXÍVEL ISOLADO, 4 MM², ANTI-CHAMA 450/750 V, PARA CIRCUITOS TERMINAIS - FORNECIMENTO E INSTALAÇÃO. AF_12/2015 |  | M | 512.8 | 7.18 | 3681.904
Insumo Sinapi | 981 | CABO DE COBRE, FLEXIVEL, CLASSE 4 OU 5, ISOLACAO EM PVC/A, ANTICHAMA BWF-B, 1 CONDUTOR, 450/750 V, SECAO NOMINAL 4 MM2 |  | M | 1.19 | 4.72 | 5.61
Insumo Sinapi | 21127 | FITA ISOLANTE ADESIVA ANTICHAMA, USO ATE 750 V, EM ROLO DE 19 MM X 5 M |  | UN | 0.009 | 3.21 | 0.02
Composição Sinapi | 88247 | AUXILIAR DE ELETRICISTA COM ENCARGOS COMPLEMENTARES |  | H | 0.04 | 16.84 | 0.67
Composição Sinapi | 88264 | ELETRICISTA COM ENCARGOS COMPLEMENTARES |  | H | 0.04 | 22.23 | 0.88
Composições Auxiliares
Composição Sinapi Auxiliar | 88247 | AUXILIAR DE ELETRICISTA COM ENCARGOS COMPLEMENTARES |  | H | 0.04 | 16.84 | 0.6736
Insumo Sinapi | 247 | AJUDANTE DE ELETRICISTA |  | H | 1 | 12.39 | 12.39
Insumo Sinapi | 37370 | ALIMENTACAO - HORISTA (COLETADO CAIXA) |  | H | 1 | 1.38 | 1.38
Insumo Sinapi | 37371 | TRANSPORTE - HORISTA (COLETADO CAIXA) |  | H | 1 | 0.61 | 0.61
Insumo Sinapi | 37372 | EXAMES - HORISTA (COLETADO CAIXA) |  | H | 1 | 0.55 | 0.55
Insumo Sinapi | 37373 | SEGURO - HORISTA (COLETADO CAIXA) |  | H | 1 | 0.06 | 0.06
Insumo Sinapi | 43460 | FERRAMENTAS - FAMILIA ELETRICISTA - HORISTA (ENCARGOS COMPLEMENTARES - COLETADO CAIXA) |  | H | 1 | 0.62 | 0.62
Insumo Sinapi | 43484 | EPI - FAMILIA ELETRICISTA - HORISTA (ENCARGOS COMPLEMENTARES - COLETADO CAIXA) |  | H | 1 | 0.91 | 0.91
Composição Sinapi | 95316 | CURSO DE CAPACITAÇÃO PARA AUXILIAR DE ELETRICISTA (ENCARGOS COMPLEMENTARES) - HORISTA |  | H | 1 | 0.32 | 0.32
Composição Sinapi Auxiliar | 95316 | CURSO DE CAPACITAÇÃO PARA AUXILIAR DE ELETRICISTA (ENCARGOS COMPLEMENTARES) - HORISTA |  | H | 1 | 0.32 | 0.32
Insumo Sinapi | 247 | AJUDANTE DE ELETRICISTA |  | H | 0.0266 | 12.0301 | 0.32
Composição Sinapi Auxiliar | 88264 | ELETRICISTA COM ENCARGOS COMPLEMENTARES |  | H | 0.04 | 22.23 | 0.8892
Insumo Sinapi | 2436 | ELETRICISTA |  | H | 1 | 17.64 | 17.64
Insumo Sinapi | 37370 | ALIMENTACAO - HORISTA (COLETADO CAIXA) |  | H | 1 | 1.38 | 1.38
Insumo Sinapi | 37371 | TRANSPORTE - HORISTA (COLETADO CAIXA) |  | H | 1 | 0.61 | 0.61
Insumo Sinapi | 37372 | EXAMES - HORISTA (COLETADO CAIXA) |  | H | 1 | 0.55 | 0.55
Insumo Sinapi | 37373 | SEGURO - HORISTA (COLETADO CAIXA) |  | H | 1 | 0.06 | 0.06
Insumo Sinapi | 43460 | FERRAMENTAS - FAMILIA ELETRICISTA - HORISTA (ENCARGOS COMPLEMENTARES - COLETADO CAIXA) |  | H | 1 | 0.62 | 0.62
Insumo Sinapi | 43484 | EPI - FAMILIA ELETRICISTA - HORISTA (ENCARGOS COMPLEMENTARES - COLETADO CAIXA) |  | H | 1 | 0.91 | 0.91
Composição Sinapi | 95332 | CURSO DE CAPACITAÇÃO PARA ELETRICISTA (ENCARGOS COMPLEMENTARES) - HORISTA |  | H | 1 | 0.46 | 0.46
Composição Sinapi Auxiliar | 95332 | CURSO DE CAPACITAÇÃO PARA ELETRICISTA (ENCARGOS COMPLEMENTARES) - HORISTA |  | H | 1 | 0.46 | 0.46
Insumo Sinapi | 2436 | ELETRICISTA |  | H | 0.0266 | 17.2932 | 0.46
Composição Principal
Composição Sinapi Principal | 91864 | ELETRODUTO RÍGIDO ROSCÁVEL, PVC, DN 32 MM (1"), PARA CIRCUITOS TERMINAIS, INSTALADO EM FORRO - FORNECIMENTO E INSTALAÇÃO. AF_12/2015 |  | M | 158 | 12.49 | 1973.42
Insumo Sinapi | 2685 | ELETRODUTO DE PVC RIGIDO ROSCAVEL DE 1 ", SEM LUVA |  | M | 1.017 | 5.78 | 5.87
Composição Sinapi | 88247 | AUXILIAR DE ELETRICISTA COM ENCARGOS COMPLEMENTARES |  | H | 0.106 | 16.84 | 1.78
Composição Sinapi | 88264 | ELETRICISTA COM ENCARGOS COMPLEMENTARES |  | H | 0.106 | 22.23 | 2.35
Composição Sinapi | 91170 | FIXAÇÃO DE TUBOS HORIZONTAIS DE PVC, CPVC OU COBRE DIÂMETROS MENORES OU IGUAIS A 40 MM OU ELETROCALHAS ATÉ 150MM DE LARGURA, COM ABRAÇADEIRA METÁLICA RÍGIDA TIPO D 1/2", FIXADA EM PERFILADO EM LAJE. AF_05/2015 |  | M | 1 | 2.49 | 2.49
Composições Auxiliares
Composição Sinapi Auxiliar | 88247 | AUXILIAR DE ELETRICISTA COM ENCARGOS COMPLEMENTARES |  | H | 0.106 | 16.84 | 1.785
Insumo Sinapi | 247 | AJUDANTE DE ELETRICISTA |  | H | 1 | 12.39 | 12.39
Insumo Sinapi | 37370 | ALIMENTACAO - HORISTA (COLETADO CAIXA) |  | H | 1 | 1.38 | 1.38
Insumo Sinapi | 37371 | TRANSPORTE - HORISTA (COLETADO CAIXA) |  | H | 1 | 0.61 | 0.61
Insumo Sinapi | 37372 | EXAMES - HORISTA (COLETADO CAIXA) |  | H | 1 | 0.55 | 0.55
Insumo Sinapi | 37373 | SEGURO - HORISTA (COLETADO CAIXA) |  | H | 1 | 0.06 | 0.06
Insumo Sinapi | 43460 | FERRAMENTAS - FAMILIA ELETRICISTA - HORISTA (ENCARGOS COMPLEMENTARES - COLETADO CAIXA) |  | H | 1 | 0.62 | 0.62
Insumo Sinapi | 43484 | EPI - FAMILIA ELETRICISTA - HORISTA (ENCARGOS COMPLEMENTARES - COLETADO CAIXA) |  | H | 1 | 0.91 | 0.91
Composição Sinapi | 95316 | CURSO DE CAPACITAÇÃO PARA AUXILIAR DE ELETRICISTA (ENCARGOS COMPLEMENTARES) - HORISTA |  | H | 1 | 0.32 | 0.32
Composição Sinapi Auxiliar | 95316 | CURSO DE CAPACITAÇÃO PARA AUXILIAR DE ELETRICISTA (ENCARGOS COMPLEMENTARES) - HORISTA |  | H | 1 | 0.32 | 0.32
Insumo Sinapi | 247 | AJUDANTE DE ELETRICISTA |  | H | 0.0266 | 12.0301 | 0.32
Composição Sinapi Auxiliar | 88264 | ELETRICISTA COM ENCARGOS COMPLEMENTARES |  | H | 0.106 | 22.23 | 2.3564
Insumo Sinapi | 2436 | ELETRICISTA |  | H | 1 | 17.64 | 17.64
Insumo Sinapi | 37370 | ALIMENTACAO - HORISTA (COLETADO CAIXA) |  | H | 1 | 1.38 | 1.38
Insumo Sinapi | 37371 | TRANSPORTE - HORISTA (COLETADO CAIXA) |  | H | 1 | 0.61 | 0.61
Insumo Sinapi | 37372 | EXAMES - HORISTA (COLETADO CAIXA) |  | H | 1 | 0.55 | 0.55
Insumo Sinapi | 37373 | SEGURO - HORISTA (COLETADO CAIXA) |  | H | 1 | 0.06 | 0.06
Insumo Sinapi | 43460 | FERRAMENTAS - FAMILIA ELETRICISTA - HORISTA (ENCARGOS COMPLEMENTARES - COLETADO CAIXA) |  | H | 1 | 0.62 | 0.62
Insumo Sinapi | 43484 | EPI - FAMILIA ELETRICISTA - HORISTA (ENCARGOS COMPLEMENTARES - COLETADO CAIXA) |  | H | 1 | 0.91 | 0.91
Composição Sinapi | 95332 | CURSO DE CAPACITAÇÃO PARA ELETRICISTA (ENCARGOS COMPLEMENTARES) - HORISTA |  | H | 1 | 0.46 | 0.46
Composição Sinapi Auxiliar | 95332 | CURSO DE CAPACITAÇÃO PARA ELETRICISTA (ENCARGOS COMPLEMENTARES) - HORISTA |  | H | 1 | 0.46 | 0.46
Insumo Sinapi | 2436 | ELETRICISTA |  | H | 0.0266 | 17.2932 | 0.46
Composição Sinapi Auxiliar | 91170 | FIXAÇÃO DE TUBOS HORIZONTAIS DE PVC, CPVC OU COBRE DIÂMETROS MENORES OU IGUAIS A 40 MM OU ELETROCALHAS ATÉ 150MM DE LARGURA, COM ABRAÇADEIRA METÁLICA RÍGIDA TIPO D 1/2", FIXADA EM PERFILADO EM LAJE. AF_05/2015 |  | M | 1 | 2.49 | 2.49
Insumo Sinapi | 392 | ABRACADEIRA EM ACO PARA AMARRACAO DE ELETRODUTOS, TIPO D, COM 1/2" E PARAFUSO DE FIXACAO |  | UN | 0.65 | 1.3077 | 0.85
Composição Sinapi | 88248 | AUXILIAR DE ENCANADOR OU BOMBEIRO HIDRÁULICO COM ENCARGOS COMPLEMENTARES |  | H | 0.01 | 16 | 0.16
Composição Sinapi | 88267 | ENCANADOR OU BOMBEIRO HIDRÁULICO COM ENCARGOS COMPLEMENTARES |  | H | 0.069 | 21.4493 | 1.48
Composição Sinapi Auxiliar | 88248 | AUXILIAR DE ENCANADOR OU BOMBEIRO HIDRÁULICO COM ENCARGOS COMPLEMENTARES |  | H | 0.01 | 16 | 0.16
Insumo Sinapi | 246 | AUXILIAR DE ENCANADOR OU BOMBEIRO HIDRAULICO |  | H | 1 | 12.5 | 12.5
Insumo Sinapi | 37370 | ALIMENTACAO - HORISTA (COLETADO CAIXA) |  | H | 1 | 1.38 | 1.38
Insumo Sinapi | 37371 | TRANSPORTE - HORISTA (COLETADO CAIXA) |  | H | 1 | 0.61 | 0.61
Insumo Sinapi | 37372 | EXAMES - HORISTA (COLETADO CAIXA) |  | H | 1 | 0.55 | 0.55
Insumo Sinapi | 37373 | SEGURO - HORISTA (COLETADO CAIXA) |  | H | 1 | 0.06 | 0.06
Insumo Sinapi | 43461 | FERRAMENTAS - FAMILIA ENCANADOR - HORISTA (ENCARGOS COMPLEMENTARES - COLETADO CAIXA) |  | H | 1 | 0.28 | 0.28
Insumo Sinapi | 43485 | EPI - FAMILIA ENCANADOR - HORISTA (ENCARGOS COMPLEMENTARES - COLETADO CAIXA) |  | H | 1 | 0.8 | 0.8
Composição Sinapi | 95317 | CURSO DE CAPACITAÇÃO PARA AUXILIAR DE ENCANADOR OU BOMBEIRO HIDRÁULICO (ENCARGOS COMPLEMENTARES) - HORISTA |  | H | 1 | 0.16 | 0.16
Composição Sinapi Auxiliar | 95317 | CURSO DE CAPACITAÇÃO PARA AUXILIAR DE ENCANADOR OU BOMBEIRO HIDRÁULICO (ENCARGOS COMPLEMENTARES) - HORISTA |  | H | 1 | 0.16 | 0.16
Insumo Sinapi | 246 | AUXILIAR DE ENCANADOR OU BOMBEIRO HIDRAULICO |  | H | 0.0128 | 12.5 | 0.16
Composição Sinapi Auxiliar | 88267 | ENCANADOR OU BOMBEIRO HIDRÁULICO COM ENCARGOS COMPLEMENTARES |  | H | 0.069 | 21.44 | 1.4794
Insumo Sinapi | 2696 | ENCANADOR OU BOMBEIRO HIDRAULICO |  | H | 1 | 17.64 | 17.64
Insumo Sinapi | 37370 | ALIMENTACAO - HORISTA (COLETADO CAIXA) |  | H | 1 | 1.38 | 1.38
Insumo Sinapi | 37371 | TRANSPORTE - HORISTA (COLETADO CAIXA) |  | H | 1 | 0.61 | 0.61
Insumo Sinapi | 37372 | EXAMES - HORISTA (COLETADO CAIXA) |  | H | 1 | 0.55 | 0.55
Insumo Sinapi | 37373 | SEGURO - HORISTA (COLETADO CAIXA) |  | H | 1 | 0.06 | 0.06
Insumo Sinapi | 43461 | FERRAMENTAS - FAMILIA ENCANADOR - HORISTA (ENCARGOS COMPLEMENTARES - COLETADO CAIXA) |  | H | 1 | 0.28 | 0.28
Insumo Sinapi | 43485 | EPI - FAMILIA ENCANADOR - HORISTA (ENCARGOS COMPLEMENTARES - COLETADO CAIXA) |  | H | 1 | 0.8 | 0.8
Composição Sinapi | 95335 | CURSO DE CAPACITAÇÃO PARA ENCANADOR OU BOMBEIRO HIDRÁULICO (ENCARGOS COMPLEMENTARES) - HORISTA |  | H | 1 | 0.22 | 0.22
Composição Sinapi Auxiliar | 95335 | CURSO DE CAPACITAÇÃO PARA ENCANADOR OU BOMBEIRO HIDRÁULICO (ENCARGOS COMPLEMENTARES) - HORISTA |  | H | 1 | 0.22 | 0.22
Insumo Sinapi | 2696 | ENCANADOR OU BOMBEIRO HIDRAULICO |  | H | 0.0128 | 17.1875 | 0.22
Composição Principal
Composição Sinapi Principal | 101632 | RELÉ FOTOELÉTRICO PARA COMANDO DE ILUMINAÇÃO EXTERNA 1000 W - FORNECIMENTO E INSTALAÇÃO. AF_08/2020 |  | UN | 8 | 34.52 | 276.16
Insumo Sinapi | 2510 | RELE FOTOELETRICO INTERNO E EXTERNO BIVOLT 1000 W, DE CONECTOR, SEM BASE |  | UN | 1 | 33.81 | 33.81
Insumo Sinapi | 21127 | FITA ISOLANTE ADESIVA ANTICHAMA, USO ATE 750 V, EM ROLO DE 19 MM X 5 M |  | UN | 0.021 | 3.21 | 0.06
Composição Sinapi | 88247 | AUXILIAR DE ELETRICISTA COM ENCARGOS COMPLEMENTARES |  | H | 0.0168 | 16.84 | 0.28
Composição Sinapi | 88264 | ELETRICISTA COM ENCARGOS COMPLEMENTARES |  | H | 0.0168 | 22.23 | 0.37
Composições Auxiliares
Composição Sinapi Auxiliar | 88247 | AUXILIAR DE ELETRICISTA COM ENCARGOS COMPLEMENTARES |  | H | 0.0168 | 16.84 | 0.28291
Insumo Sinapi | 247 | AJUDANTE DE ELETRICISTA |  | H | 1 | 12.39 | 12.39
Insumo Sinapi | 37370 | ALIMENTACAO - HORISTA (COLETADO CAIXA) |  | H | 1 | 1.38 | 1.38
Insumo Sinapi | 37371 | TRANSPORTE - HORISTA (COLETADO CAIXA) |  | H | 1 | 0.61 | 0.61
Insumo Sinapi | 37372 | EXAMES - HORISTA (COLETADO CAIXA) |  | H | 1 | 0.55 | 0.55
Insumo Sinapi | 37373 | SEGURO - HORISTA (COLETADO CAIXA) |  | H | 1 | 0.06 | 0.06
Insumo Sinapi | 43460 | FERRAMENTAS - FAMILIA ELETRICISTA - HORISTA (ENCARGOS COMPLEMENTARES - COLETADO CAIXA) |  | H | 1 | 0.62 | 0.62
Insumo Sinapi | 43484 | EPI - FAMILIA ELETRICISTA - HORISTA (ENCARGOS COMPLEMENTARES - COLETADO CAIXA) |  | H | 1 | 0.91 | 0.91
Composição Sinapi | 95316 | CURSO DE CAPACITAÇÃO PARA AUXILIAR DE ELETRICISTA (ENCARGOS COMPLEMENTARES) - HORISTA |  | H | 1 | 0.32 | 0.32
Composição Sinapi Auxiliar | 95316 | CURSO DE CAPACITAÇÃO PARA AUXILIAR DE ELETRICISTA (ENCARGOS COMPLEMENTARES) - HORISTA |  | H | 1 | 0.32 | 0.32
Insumo Sinapi | 247 | AJUDANTE DE ELETRICISTA |  | H | 0.0266 | 12.0301 | 0.32
Composição Sinapi Auxiliar | 88264 | ELETRICISTA COM ENCARGOS COMPLEMENTARES |  | H | 0.0168 | 22.23 | 0.37346
Insumo Sinapi | 2436 | ELETRICISTA |  | H | 1 | 17.64 | 17.64
Insumo Sinapi | 37370 | ALIMENTACAO - HORISTA (COLETADO CAIXA) |  | H | 1 | 1.38 | 1.38
Insumo Sinapi | 37371 | TRANSPORTE - HORISTA (COLETADO CAIXA) |  | H | 1 | 0.61 | 0.61
Insumo Sinapi | 37372 | EXAMES - HORISTA (COLETADO CAIXA) |  | H | 1 | 0.55 | 0.55
Insumo Sinapi | 37373 | SEGURO - HORISTA (COLETADO CAIXA) |  | H | 1 | 0.06 | 0.06
Insumo Sinapi | 43460 | FERRAMENTAS - FAMILIA ELETRICISTA - HORISTA (ENCARGOS COMPLEMENTARES - COLETADO CAIXA) |  | H | 1 | 0.62 | 0.62
Insumo Sinapi | 43484 | EPI - FAMILIA ELETRICISTA - HORISTA (ENCARGOS COMPLEMENTARES - COLETADO CAIXA) |  | H | 1 | 0.91 | 0.91
Composição Sinapi | 95332 | CURSO DE CAPACITAÇÃO PARA ELETRICISTA (ENCARGOS COMPLEMENTARES) - HORISTA |  | H | 1 | 0.46 | 0.46
Composição Sinapi Auxiliar | 95332 | CURSO DE CAPACITAÇÃO PARA ELETRICISTA (ENCARGOS COMPLEMENTARES) - HORISTA |  | H | 1 | 0.46 | 0.46
Insumo Sinapi | 2436 | ELETRICISTA |  | H | 0.0266 | 17.2932 | 0.46
Composição Principal
Composição Sinapi Principal | 96985 | HASTE DE ATERRAMENTO 5/8 PARA SPDA - FORNECIMENTO E INSTALAÇÃO. AF_12/2017 |  | UN | 8 | 51.01 | 408.08
Insumo Sinapi | 3379 | !EM PROCESSO DE DESATIVACAO! HASTE DE ATERRAMENTO EM ACO COM 3,00 M DE COMPRIMENTO E DN = 5/8", REVESTIDA COM BAIXA CAMADA DE COBRE, SEM CONECTOR |  | UN | 1 | 41.13 | 41.13
Composição Sinapi | 88247 | AUXILIAR DE ELETRICISTA COM ENCARGOS COMPLEMENTARES |  | H | 0.2531 | 16.84 | 4.26
Composição Sinapi | 88264 | ELETRICISTA COM ENCARGOS COMPLEMENTARES |  | H | 0.2531 | 22.23 | 5.62
Composições Auxiliares
Composição Sinapi Auxiliar | 88247 | AUXILIAR DE ELETRICISTA COM ENCARGOS COMPLEMENTARES |  | H | 0.2531 | 16.84 | 4.2622
Insumo Sinapi | 247 | AJUDANTE DE ELETRICISTA |  | H | 1 | 12.39 | 12.39
Insumo Sinapi | 37370 | ALIMENTACAO - HORISTA (COLETADO CAIXA) |  | H | 1 | 1.38 | 1.38
Insumo Sinapi | 37371 | TRANSPORTE - HORISTA (COLETADO CAIXA) |  | H | 1 | 0.61 | 0.61
Insumo Sinapi | 37372 | EXAMES - HORISTA (COLETADO CAIXA) |  | H | 1 | 0.55 | 0.55
Insumo Sinapi | 37373 | SEGURO - HORISTA (COLETADO CAIXA) |  | H | 1 | 0.06 | 0.06
Insumo Sinapi | 43460 | FERRAMENTAS - FAMILIA ELETRICISTA - HORISTA (ENCARGOS COMPLEMENTARES - COLETADO CAIXA) |  | H | 1 | 0.62 | 0.62
Insumo Sinapi | 43484 | EPI - FAMILIA ELETRICISTA - HORISTA (ENCARGOS COMPLEMENTARES - COLETADO CAIXA) |  | H | 1 | 0.91 | 0.91
Composição Sinapi | 95316 | CURSO DE CAPACITAÇÃO PARA AUXILIAR DE ELETRICISTA (ENCARGOS COMPLEMENTARES) - HORISTA |  | H | 1 | 0.32 | 0.32
Composição Sinapi Auxiliar | 95316 | CURSO DE CAPACITAÇÃO PARA AUXILIAR DE ELETRICISTA (ENCARGOS COMPLEMENTARES) - HORISTA |  | H | 1 | 0.32 | 0.32
Insumo Sinapi | 247 | AJUDANTE DE ELETRICISTA |  | H | 0.0266 | 12.0301 | 0.32
Composição Sinapi Auxiliar | 88264 | ELETRICISTA COM ENCARGOS COMPLEMENTARES |  | H | 0.2531 | 22.23 | 5.6264
Insumo Sinapi | 2436 | ELETRICISTA |  | H | 1 | 17.64 | 17.64
Insumo Sinapi | 37370 | ALIMENTACAO - HORISTA (COLETADO CAIXA) |  | H | 1 | 1.38 | 1.38
Insumo Sinapi | 37371 | TRANSPORTE - HORISTA (COLETADO CAIXA) |  | H | 1 | 0.61 | 0.61
Insumo Sinapi | 37372 | EXAMES - HORISTA (COLETADO CAIXA) |  | H | 1 | 0.55 | 0.55
Insumo Sinapi | 37373 | SEGURO - HORISTA (COLETADO CAIXA) |  | H | 1 | 0.06 | 0.06
Insumo Sinapi | 43460 | FERRAMENTAS - FAMILIA ELETRICISTA - HORISTA (ENCARGOS COMPLEMENTARES - COLETADO CAIXA) |  | H | 1 | 0.62 | 0.62
Insumo Sinapi | 43484 | EPI - FAMILIA ELETRICISTA - HORISTA (ENCARGOS COMPLEMENTARES - COLETADO CAIXA) |  | H | 1 | 0.91 | 0.91
Composição Sinapi | 95332 | CURSO DE CAPACITAÇÃO PARA ELETRICISTA (ENCARGOS COMPLEMENTARES) - HORISTA |  | H | 1 | 0.46 | 0.46
Composição Sinapi Auxiliar | 95332 | CURSO DE CAPACITAÇÃO PARA ELETRICISTA (ENCARGOS COMPLEMENTARES) - HORISTA |  | H | 1 | 0.46 | 0.46
Insumo Sinapi | 2436 | ELETRICISTA |  | H | 0.0266 | 17.2932 | 0.46
Composição Principal
Composição Sinapi Principal | 101946 | QUADRO DE MEDIÇÃO GERAL DE ENERGIA PARA 1 MEDIDOR DE SOBREPOR - FORNECIMENTO E INSTALAÇÃO. AF_10/2020 |  | UN | 1 | 117.5 | 117.5
Insumo Sinapi | 11950 | BUCHA DE NYLON SEM ABA S6, COM PARAFUSO DE 4,20 X 40 MM EM ACO ZINCADO COM ROSCA SOBERBA, CABECA CHATA E FENDA PHILLIPS |  | UN | 4 | 0.2 | 0.8
Insumo Sinapi | 39808 | CAIXA PARA MEDIDOR MONOFASICO, EM POLICARBONATO / TERMOPLASTICO, PARA ALOJAR 1 DISJUNTOR (PADRAO DA CONCESSIONARIA LOCAL) |  | UN | 1 | 57.19 | 57.19
Composição Sinapi | 88247 | AUXILIAR DE ELETRICISTA COM ENCARGOS COMPLEMENTARES |  | H | 1.5233 | 16.84 | 25.65
Composição Sinapi | 88264 | ELETRICISTA COM ENCARGOS COMPLEMENTARES |  | H | 1.5233 | 22.23 | 33.86
Composições Auxiliares
Composição Sinapi Auxiliar | 88247 | AUXILIAR DE ELETRICISTA COM ENCARGOS COMPLEMENTARES |  | H | 1.5233 | 16.84 | 25.6524
Insumo Sinapi | 247 | AJUDANTE DE ELETRICISTA |  | H | 1 | 12.39 | 12.39
Insumo Sinapi | 37370 | ALIMENTACAO - HORISTA (COLETADO CAIXA) |  | H | 1 | 1.38 | 1.38
Insumo Sinapi | 37371 | TRANSPORTE - HORISTA (COLETADO CAIXA) |  | H | 1 | 0.61 | 0.61
Insumo Sinapi | 37372 | EXAMES - HORISTA (COLETADO CAIXA) |  | H | 1 | 0.55 | 0.55
Insumo Sinapi | 37373 | SEGURO - HORISTA (COLETADO CAIXA) |  | H | 1 | 0.06 | 0.06
Insumo Sinapi | 43460 | FERRAMENTAS - FAMILIA ELETRICISTA - HORISTA (ENCARGOS COMPLEMENTARES - COLETADO CAIXA) |  | H | 1 | 0.62 | 0.62
Insumo Sinapi | 43484 | EPI - FAMILIA ELETRICISTA - HORISTA (ENCARGOS COMPLEMENTARES - COLETADO CAIXA) |  | H | 1 | 0.91 | 0.91
Composição Sinapi | 95316 | CURSO DE CAPACITAÇÃO PARA AUXILIAR DE ELETRICISTA (ENCARGOS COMPLEMENTARES) - HORISTA |  | H | 1 | 0.32 | 0.32
Composição Sinapi Auxiliar | 95316 | CURSO DE CAPACITAÇÃO PARA AUXILIAR DE ELETRICISTA (ENCARGOS COMPLEMENTARES) - HORISTA |  | H | 1 | 0.32 | 0.32
Insumo Sinapi | 247 | AJUDANTE DE ELETRICISTA |  | H | 0.0266 | 12.0301 | 0.32
Composição Sinapi Auxiliar | 88264 | ELETRICISTA COM ENCARGOS COMPLEMENTARES |  | H | 1.5233 | 22.23 | 33.863
Insumo Sinapi | 2436 | ELETRICISTA |  | H | 1 | 17.64 | 17.64
Insumo Sinapi | 37370 | ALIMENTACAO - HORISTA (COLETADO CAIXA) |  | H | 1 | 1.38 | 1.38
Insumo Sinapi | 37371 | TRANSPORTE - HORISTA (COLETADO CAIXA) |  | H | 1 | 0.61 | 0.61
Insumo Sinapi | 37372 | EXAMES - HORISTA (COLETADO CAIXA) |  | H | 1 | 0.55 | 0.55
Insumo Sinapi | 37373 | SEGURO - HORISTA (COLETADO CAIXA) |  | H | 1 | 0.06 | 0.06
Insumo Sinapi | 43460 | FERRAMENTAS - FAMILIA ELETRICISTA - HORISTA (ENCARGOS COMPLEMENTARES - COLETADO CAIXA) |  | H | 1 | 0.62 | 0.62
Insumo Sinapi | 43484 | EPI - FAMILIA ELETRICISTA - HORISTA (ENCARGOS COMPLEMENTARES - COLETADO CAIXA) |  | H | 1 | 0.91 | 0.91
Composição Sinapi | 95332 | CURSO DE CAPACITAÇÃO PARA ELETRICISTA (ENCARGOS COMPLEMENTARES) - HORISTA |  | H | 1 | 0.46 | 0.46
Composição Sinapi Auxiliar | 95332 | CURSO DE CAPACITAÇÃO PARA ELETRICISTA (ENCARGOS COMPLEMENTARES) - HORISTA |  | H | 1 | 0.46 | 0.46
Insumo Sinapi | 2436 | ELETRICISTA |  | H | 0.0266 | 17.2932 | 0.46
Composição Principal
Composição Sinapi Principal | 93657 | DISJUNTOR MONOPOLAR TIPO DIN, CORRENTE NOMINAL DE 32A - FORNECIMENTO E INSTALAÇÃO. AF_10/2020 |  | UN | 1 | 14.39 | 14.39
Insumo Sinapi | 1573 | TERMINAL A COMPRESSAO EM COBRE ESTANHADO PARA CABO 6 MM2, 1 FURO E 1 COMPRESSAO, PARA PARAFUSO DE FIXACAO M6 |  | UN | 1 | 1.11 | 1.11
Insumo Sinapi | 34653 | DISJUNTOR TIPO DIN/IEC, MONOPOLAR DE 6 ATE 32A |  | UN | 1 | 9.73 | 9.73
Composição Sinapi | 88247 | AUXILIAR DE ELETRICISTA COM ENCARGOS COMPLEMENTARES |  | H | 0.0911 | 16.84 | 1.53
Composição Sinapi | 88264 | ELETRICISTA COM ENCARGOS COMPLEMENTARES |  | H | 0.0911 | 22.23 | 2.02
Composições Auxiliares
Composição Sinapi Auxiliar | 88247 | AUXILIAR DE ELETRICISTA COM ENCARGOS COMPLEMENTARES |  | H | 0.0911 | 16.84 | 1.5341
Insumo Sinapi | 247 | AJUDANTE DE ELETRICISTA |  | H | 1 | 12.39 | 12.39
Insumo Sinapi | 37370 | ALIMENTACAO - HORISTA (COLETADO CAIXA) |  | H | 1 | 1.38 | 1.38
Insumo Sinapi | 37371 | TRANSPORTE - HORISTA (COLETADO CAIXA) |  | H | 1 | 0.61 | 0.61
Insumo Sinapi | 37372 | EXAMES - HORISTA (COLETADO CAIXA) |  | H | 1 | 0.55 | 0.55
Insumo Sinapi | 37373 | SEGURO - HORISTA (COLETADO CAIXA) |  | H | 1 | 0.06 | 0.06
Insumo Sinapi | 43460 | FERRAMENTAS - FAMILIA ELETRICISTA - HORISTA (ENCARGOS COMPLEMENTARES - COLETADO CAIXA) |  | H | 1 | 0.62 | 0.62
Insumo Sinapi | 43484 | EPI - FAMILIA ELETRICISTA - HORISTA (ENCARGOS COMPLEMENTARES - COLETADO CAIXA) |  | H | 1 | 0.91 | 0.91
Composição Sinapi | 95316 | CURSO DE CAPACITAÇÃO PARA AUXILIAR DE ELETRICISTA (ENCARGOS COMPLEMENTARES) - HORISTA |  | H | 1 | 0.32 | 0.32
Composição Sinapi Auxiliar | 95316 | CURSO DE CAPACITAÇÃO PARA AUXILIAR DE ELETRICISTA (ENCARGOS COMPLEMENTARES) - HORISTA |  | H | 1 | 0.32 | 0.32
Insumo Sinapi | 247 | AJUDANTE DE ELETRICISTA |  | H | 0.0266 | 12.0301 | 0.32
Composição Sinapi Auxiliar | 88264 | ELETRICISTA COM ENCARGOS COMPLEMENTARES |  | H | 0.0911 | 22.23 | 2.0252
Insumo Sinapi | 2436 | ELETRICISTA |  | H | 1 | 17.64 | 17.64
Insumo Sinapi | 37370 | ALIMENTACAO - HORISTA (COLETADO CAIXA) |  | H | 1 | 1.38 | 1.38
Insumo Sinapi | 37371 | TRANSPORTE - HORISTA (COLETADO CAIXA) |  | H | 1 | 0.61 | 0.61
Insumo Sinapi | 37372 | EXAMES - HORISTA (COLETADO CAIXA) |  | H | 1 | 0.55 | 0.55
Insumo Sinapi | 37373 | SEGURO - HORISTA (COLETADO CAIXA) |  | H | 1 | 0.06 | 0.06
Insumo Sinapi | 43460 | FERRAMENTAS - FAMILIA ELETRICISTA - HORISTA (ENCARGOS COMPLEMENTARES - COLETADO CAIXA) |  | H | 1 | 0.62 | 0.62
Insumo Sinapi | 43484 | EPI - FAMILIA ELETRICISTA - HORISTA (ENCARGOS COMPLEMENTARES - COLETADO CAIXA) |  | H | 1 | 0.91 | 0.91
Composição Sinapi | 95332 | CURSO DE CAPACITAÇÃO PARA ELETRICISTA (ENCARGOS COMPLEMENTARES) - HORISTA |  | H | 1 | 0.46 | 0.46
Composição Sinapi Auxiliar | 95332 | CURSO DE CAPACITAÇÃO PARA ELETRICISTA (ENCARGOS COMPLEMENTARES) - HORISTA |  | H | 1 | 0.46 | 0.46
Insumo Sinapi | 2436 | ELETRICISTA |  | H | 0.0266 | 17.2932 | 0.46
Composição Principal
Composição Própria Principal | 0000000003 | POSTE RETO TELECÔNICO FLANGEADO, GALVANIZADO, REF. PT - 100B/80L, H = 8 METROS, COM 02 PROJETORES, INCLUSIVE LÂMPADA DE LED 50/60W CADA. |  | UN | 1 | 2890.38 | 2890.38
Composição Sinapi | 102487 | CONCRETO CICLÓPICO FCK = 15MPA, 30% PEDRA DE MÃO EM VOLUME REAL, INCLUSIVE LANÇAMENTO. AF_05/2021 |  | M3 | 0.15 | 431.6 | 64.74
Composição Sinapi | 88309 | PEDREIRO COM ENCARGOS COMPLEMENTARES |  | H | 1 | 18.31 | 18.31
Composição Sinapi | 88316 | SERVENTE COM ENCARGOS COMPLEMENTARES |  | H | 1 | 14.84 | 14.84
Composição Sinapi | 88247 | AUXILIAR DE ELETRICISTA COM ENCARGOS COMPLEMENTARES |  | H | 2 | 16.84 | 33.68
Composição Sinapi | 88264 | ELETRICISTA COM ENCARGOS COMPLEMENTARES |  | H | 2 | 22.23 | 44.46
Composição Sinapi | 93358 | ESCAVAÇÃO MANUAL DE VALA COM PROFUNDIDADE MENOR OU IGUAL A 1,30 M. AF_02/2021 |  | M3 | 0.15 | 58.7 | 8.81
Composição Sinapi | 91634 | GUINDAUTO HIDRÁULICO, CAPACIDADE MÁXIMA DE CARGA 6500 KG, MOMENTO MÁXIMO DE CARGA 5,8 TM, ALCANCE MÁXIMO HORIZONTAL 7,60 M, INCLUSIVE CAMINHÃO TOCO PBT 9.700 KG, POTÊNCIA DE 160 CV - CHP DIURNO. AF_08/2015 |  | CHP | 1 | 160.79 | 160.79
Insumo Sinapi | 14165 | POSTE CONICO CONTINUO EM ACO GALVANIZADO, RETO, ENGASTADO, H = 9 M, DIAMETRO INFERIOR = *145* MM |  | UN | 1 | 2073.98 | 2073.98
Insumo Sinapi | 42245 | LUMINARIA DE LED PARA ILUMINACAO PUBLICA, DE 51 W ATE 67 W, INVOLUCRO EM ALUMINIO OU ACO INOX |  | UN | 1 | 470.77 | 470.77
Composições Auxiliares
Composição Própria Auxiliar | 102487 | CONCRETO CICLÓPICO FCK = 15MPA, 30% PEDRA DE MÃO EM VOLUME REAL, INCLUSIVE LANÇAMENTO. AF_05/2021 |  | M3 | 0.15 | 431.6 | 64.74
Insumo Sinapi | 4730 | PEDRA DE MAO OU PEDRA RACHAO PARA ARRIMO/FUNDACAO (POSTO PEDREIRA/FORNECEDOR, SEM FRETE) |  | M3 | 0.4543 | 66.9161 | 30.4
Composição Sinapi | 88309 | PEDREIRO COM ENCARGOS COMPLEMENTARES |  | H | 1.6702 | 18.3092 | 30.58
Composição Sinapi | 88316 | SERVENTE COM ENCARGOS COMPLEMENTARES |  | H | 6.4684 | 14.8398 | 95.99
Composição Sinapi | 90586 | VIBRADOR DE IMERSÃO, DIÂMETRO DE PONTEIRA 45MM, MOTOR ELÉTRICO TRIFÁSICO POTÊNCIA DE 2 CV - CHP DIURNO. AF_06/2015 |  | CHP | 0.2198 | 1.9108 | 0.42
Composição Sinapi | 90587 | VIBRADOR DE IMERSÃO, DIÂMETRO DE PONTEIRA 45MM, MOTOR ELÉTRICO TRIFÁSICO POTÊNCIA DE 2 CV - CHI DIURNO. AF_06/2015 |  | CHI | 0.6377 | 0.43908 | 0.28
Composição Sinapi | 94963 | CONCRETO FCK = 15MPA, TRAÇO 1:3,4:3,5 (EM MASSA SECA DE CIMENTO/ AREIA MÉDIA/ BRITA 1) - PREPARO MECÂNICO COM BETONEIRA 400 L. AF_05/2021 |  | M3 | 0.805 | 340.2857 | 273.93
Composição Sinapi Auxiliar | 88309 | PEDREIRO COM ENCARGOS COMPLEMENTARES |  | H | 1.6702 | 18.3 | 30.5647
Insumo Sinapi | 4750 | PEDREIRO |  | H | 1 | 13.97 | 13.97
Insumo Sinapi | 37370 | ALIMENTACAO - HORISTA (COLETADO CAIXA) |  | H | 1 | 1.38 | 1.38
Insumo Sinapi | 37371 | TRANSPORTE - HORISTA (COLETADO CAIXA) |  | H | 1 | 0.61 | 0.61
Insumo Sinapi | 37372 | EXAMES - HORISTA (COLETADO CAIXA) |  | H | 1 | 0.55 | 0.55
Insumo Sinapi | 37373 | SEGURO - HORISTA (COLETADO CAIXA) |  | H | 1 | 0.06 | 0.06
Insumo Sinapi | 43465 | FERRAMENTAS - FAMILIA PEDREIRO - HORISTA (ENCARGOS COMPLEMENTARES - COLETADO CAIXA) |  | H | 1 | 0.57 | 0.57
Insumo Sinapi | 43489 | EPI - FAMILIA PEDREIRO - HORISTA (ENCARGOS COMPLEMENTARES - COLETADO CAIXA) |  | H | 1 | 0.95 | 0.95
Composição Sinapi | 95371 | CURSO DE CAPACITAÇÃO PARA PEDREIRO (ENCARGOS COMPLEMENTARES) - HORISTA |  | H | 1 | 0.21 | 0.21
Composição Sinapi Auxiliar | 95371 | CURSO DE CAPACITAÇÃO PARA PEDREIRO (ENCARGOS COMPLEMENTARES) - HORISTA |  | H | 1 | 0.21 | 0.21
Insumo Sinapi | 4750 | PEDREIRO |  | H | 0.0151 | 13.9073 | 0.21
Composição Sinapi Auxiliar | 88316 | SERVENTE COM ENCARGOS COMPLEMENTARES |  | H | 6.4684 | 14.83 | 95.9264
Insumo Sinapi | 6111 | SERVENTE DE OBRAS |  | H | 1 | 10.66 | 10.66
Insumo Sinapi | 37370 | ALIMENTACAO - HORISTA (COLETADO CAIXA) |  | H | 1 | 1.38 | 1.38
Insumo Sinapi | 37371 | TRANSPORTE - HORISTA (COLETADO CAIXA) |  | H | 1 | 0.61 | 0.61
Insumo Sinapi | 37372 | EXAMES - HORISTA (COLETADO CAIXA) |  | H | 1 | 0.55 | 0.55
Insumo Sinapi | 37373 | SEGURO - HORISTA (COLETADO CAIXA) |  | H | 1 | 0.06 | 0.06
Insumo Sinapi | 43467 | FERRAMENTAS - FAMILIA SERVENTE - HORISTA (ENCARGOS COMPLEMENTARES - COLETADO CAIXA) |  | H | 1 | 0.41 | 0.41
Insumo Sinapi | 43491 | EPI - FAMILIA SERVENTE - HORISTA (ENCARGOS COMPLEMENTARES - COLETADO CAIXA) |  | H | 1 | 1.01 | 1.01
Composição Sinapi | 95378 | CURSO DE CAPACITAÇÃO PARA SERVENTE (ENCARGOS COMPLEMENTARES) - HORISTA |  | H | 1 | 0.16 | 0.16
Composição Sinapi Auxiliar | 95378 | CURSO DE CAPACITAÇÃO PARA SERVENTE (ENCARGOS COMPLEMENTARES) - HORISTA |  | H | 1 | 0.16 | 0.16
Insumo Sinapi | 6111 | SERVENTE DE OBRAS |  | H | 0.0151 | 10.596 | 0.16
Composição Sinapi Auxiliar | 90586 | VIBRADOR DE IMERSÃO, DIÂMETRO DE PONTEIRA 45MM, MOTOR ELÉTRICO TRIFÁSICO POTÊNCIA DE 2 CV - CHP DIURNO. AF_06/2015 |  | CHP | 0.2198 | 1.91 | 0.41982
Composição Sinapi | 90582 | VIBRADOR DE IMERSÃO, DIÂMETRO DE PONTEIRA 45MM, MOTOR ELÉTRICO TRIFÁSICO POTÊNCIA DE 2 CV - DEPRECIAÇÃO. AF_06/2015 |  | H | 1 | 0.4 | 0.4
Composição Sinapi | 90583 | VIBRADOR DE IMERSÃO, DIÂMETRO DE PONTEIRA 45MM, MOTOR ELÉTRICO TRIFÁSICO POTÊNCIA DE 2 CV - JUROS. AF_06/2015 |  | H | 1 | 0.04 | 0.04
Composição Sinapi | 90584 | VIBRADOR DE IMERSÃO, DIÂMETRO DE PONTEIRA 45MM, MOTOR ELÉTRICO TRIFÁSICO POTÊNCIA DE 2 CV - MANUTENÇÃO. AF_06/2015 |  | H | 1 | 0.31 | 0.31
Composição Sinapi | 90585 | VIBRADOR DE IMERSÃO, DIÂMETRO DE PONTEIRA 45MM, MOTOR ELÉTRICO TRIFÁSICO POTÊNCIA DE 2 CV - MATERIAIS NA OPERAÇÃO. AF_06/2015 |  | H | 1 | 1.17 | 1.17
Composição Sinapi Auxiliar | 90582 | VIBRADOR DE IMERSÃO, DIÂMETRO DE PONTEIRA 45MM, MOTOR ELÉTRICO TRIFÁSICO POTÊNCIA DE 2 CV - DEPRECIAÇÃO. AF_06/2015 |  | H | 1 | 0.4 | 0.4
Insumo Sinapi | 13896 | VIBRADOR DE IMERSAO, DIAMETRO DA PONTEIRA DE *45* MM, COM MOTOR ELETRICO TRIFASICO DE 2 HP (2 CV) |  | UN | 0.000128 | 3125 | 0.4
Composição Sinapi Auxiliar | 90583 | VIBRADOR DE IMERSÃO, DIÂMETRO DE PONTEIRA 45MM, MOTOR ELÉTRICO TRIFÁSICO POTÊNCIA DE 2 CV - JUROS. AF_06/2015 |  | H | 1 | 0.04 | 0.04
Insumo Sinapi | 13896 | VIBRADOR DE IMERSAO, DIAMETRO DA PONTEIRA DE *45* MM, COM MOTOR ELETRICO TRIFASICO DE 2 HP (2 CV) |  | UN | 1.51e-05 | 2649.0066 | 0.04
Composição Sinapi Auxiliar | 90584 | VIBRADOR DE IMERSÃO, DIÂMETRO DE PONTEIRA 45MM, MOTOR ELÉTRICO TRIFÁSICO POTÊNCIA DE 2 CV - MANUTENÇÃO. AF_06/2015 |  | H | 1 | 0.31 | 0.31
Insumo Sinapi | 13896 | VIBRADOR DE IMERSAO, DIAMETRO DA PONTEIRA DE *45* MM, COM MOTOR ELETRICO TRIFASICO DE 2 HP (2 CV) |  | UN | 0.0001 | 3100 | 0.31
Composição Sinapi Auxiliar | 90585 | VIBRADOR DE IMERSÃO, DIÂMETRO DE PONTEIRA 45MM, MOTOR ELÉTRICO TRIFÁSICO POTÊNCIA DE 2 CV - MATERIAIS NA OPERAÇÃO. AF_06/2015 |  | H | 1 | 1.17 | 1.17
Insumo Sinapi | 2705 | ENERGIA ELETRICA ATE 2000 KWH INDUSTRIAL, SEM DEMANDA |  | KW/H | 1.25 | 0.936 | 1.17
Composição Sinapi Auxiliar | 90587 | VIBRADOR DE IMERSÃO, DIÂMETRO DE PONTEIRA 45MM, MOTOR ELÉTRICO TRIFÁSICO POTÊNCIA DE 2 CV - CHI DIURNO. AF_06/2015 |  | CHI | 0.6377 | 0.43 | 0.27421
Composição Sinapi | 90582 | VIBRADOR DE IMERSÃO, DIÂMETRO DE PONTEIRA 45MM, MOTOR ELÉTRICO TRIFÁSICO POTÊNCIA DE 2 CV - DEPRECIAÇÃO. AF_06/2015 |  | H | 1 | 0.4 | 0.4
Composição Sinapi | 90583 | VIBRADOR DE IMERSÃO, DIÂMETRO DE PONTEIRA 45MM, MOTOR ELÉTRICO TRIFÁSICO POTÊNCIA DE 2 CV - JUROS. AF_06/2015 |  | H | 1 | 0.04 | 0.04
Composição Sinapi Auxiliar | 90582 | VIBRADOR DE IMERSÃO, DIÂMETRO DE PONTEIRA 45MM, MOTOR ELÉTRICO TRIFÁSICO POTÊNCIA DE 2 CV - DEPRECIAÇÃO. AF_06/2015 |  | H | 1 | 0.4 | 0.4
Insumo Sinapi | 13896 | VIBRADOR DE IMERSAO, DIAMETRO DA PONTEIRA DE *45* MM, COM MOTOR ELETRICO TRIFASICO DE 2 HP (2 CV) |  | UN | 0.000128 | 3125 | 0.4
Composição Sinapi Auxiliar | 90583 | VIBRADOR DE IMERSÃO, DIÂMETRO DE PONTEIRA 45MM, MOTOR ELÉTRICO TRIFÁSICO POTÊNCIA DE 2 CV - JUROS. AF_06/2015 |  | H | 1 | 0.04 | 0.04
Insumo Sinapi | 13896 | VIBRADOR DE IMERSAO, DIAMETRO DA PONTEIRA DE *45* MM, COM MOTOR ELETRICO TRIFASICO DE 2 HP (2 CV) |  | UN | 1.51e-05 | 2649.0066 | 0.04
Composição Sinapi Auxiliar | 94963 | CONCRETO FCK = 15MPA, TRAÇO 1:3,4:3,5 (EM MASSA SECA DE CIMENTO/ AREIA MÉDIA/ BRITA 1) - PREPARO MECÂNICO COM BETONEIRA 400 L. AF_05/2021 |  | M3 | 0.805 | 340.28 | 273.9254
Insumo Sinapi | 370 | AREIA MEDIA - POSTO JAZIDA/FORNECEDOR (RETIRADO NA JAZIDA, SEM TRANSPORTE) |  | M3 | 0.8046 | 82.7368 | 66.57
Insumo Sinapi | 1379 | CIMENTO PORTLAND COMPOSTO CP II-32 |  | KG | 273.063 | 0.64 | 174.76
Insumo Sinapi | 4721 | PEDRA BRITADA N. 1 (9,5 a 19 MM) POSTO PEDREIRA/FORNECEDOR, SEM FRETE |  | M3 | 0.5792 | 71.1844 | 41.23
Composição Sinapi | 88316 | SERVENTE COM ENCARGOS COMPLEMENTARES |  | H | 2.3275 | 14.84 | 34.54
Composição Sinapi | 88377 | OPERADOR DE BETONEIRA ESTACIONÁRIA/MISTURADOR COM ENCARGOS COMPLEMENTARES |  | H | 1.4695 | 14.6649 | 21.55
Composição Sinapi | 88830 | BETONEIRA CAPACIDADE NOMINAL DE 400 L, CAPACIDADE DE MISTURA 280 L, MOTOR ELÉTRICO TRIFÁSICO POTÊNCIA DE 2 CV, SEM CARREGADOR - CHP DIURNO. AF_10/2014 |  | CHP | 0.7563 | 1.8379 | 1.39
Composição Sinapi | 88831 | BETONEIRA CAPACIDADE NOMINAL DE 400 L, CAPACIDADE DE MISTURA 280 L, MOTOR ELÉTRICO TRIFÁSICO POTÊNCIA DE 2 CV, SEM CARREGADOR - CHI DIURNO. AF_10/2014 |  | CHI | 0.7131 | 0.35058 | 0.25
Composição Sinapi Auxiliar | 88316 | SERVENTE COM ENCARGOS COMPLEMENTARES |  | H | 2.3275 | 14.83 | 34.5168
Insumo Sinapi | 6111 | SERVENTE DE OBRAS |  | H | 1 | 10.66 | 10.66
Insumo Sinapi | 37370 | ALIMENTACAO - HORISTA (COLETADO CAIXA) |  | H | 1 | 1.38 | 1.38
Insumo Sinapi | 37371 | TRANSPORTE - HORISTA (COLETADO CAIXA) |  | H | 1 | 0.61 | 0.61
Insumo Sinapi | 37372 | EXAMES - HORISTA (COLETADO CAIXA) |  | H | 1 | 0.55 | 0.55
Insumo Sinapi | 37373 | SEGURO - HORISTA (COLETADO CAIXA) |  | H | 1 | 0.06 | 0.06
Insumo Sinapi | 43467 | FERRAMENTAS - FAMILIA SERVENTE - HORISTA (ENCARGOS COMPLEMENTARES - COLETADO CAIXA) |  | H | 1 | 0.41 | 0.41
Insumo Sinapi | 43491 | EPI - FAMILIA SERVENTE - HORISTA (ENCARGOS COMPLEMENTARES - COLETADO CAIXA) |  | H | 1 | 1.01 | 1.01
Composição Sinapi | 95378 | CURSO DE CAPACITAÇÃO PARA SERVENTE (ENCARGOS COMPLEMENTARES) - HORISTA |  | H | 1 | 0.16 | 0.16
Composição Sinapi Auxiliar | 95378 | CURSO DE CAPACITAÇÃO PARA SERVENTE (ENCARGOS COMPLEMENTARES) - HORISTA |  | H | 1 | 0.16 | 0.16
Insumo Sinapi | 6111 | SERVENTE DE OBRAS |  | H | 0.0151 | 10.596 | 0.16
Composição Sinapi Auxiliar | 88377 | OPERADOR DE BETONEIRA ESTACIONÁRIA/MISTURADOR COM ENCARGOS COMPLEMENTARES |  | H | 1.4695 | 14.66 | 21.5429
Insumo Sinapi | 37370 | ALIMENTACAO - HORISTA (COLETADO CAIXA) |  | H | 1 | 1.38 | 1.38
Insumo Sinapi | 37371 | TRANSPORTE - HORISTA (COLETADO CAIXA) |  | H | 1 | 0.61 | 0.61
Insumo Sinapi | 37372 | EXAMES - HORISTA (COLETADO CAIXA) |  | H | 1 | 0.55 | 0.55
Insumo Sinapi | 37373 | SEGURO - HORISTA (COLETADO CAIXA) |  | H | 1 | 0.06 | 0.06
Insumo Sinapi | 37666 | OPERADOR DE BETONEIRA ESTACIONARIA / MISTURADOR |  | H | 1 | 11.37 | 11.37
Insumo Sinapi | 43464 | FERRAMENTAS - FAMILIA OPERADOR ESCAVADEIRA - HORISTA (ENCARGOS COMPLEMENTARES - COLETADO CAIXA) |  | H | 1 | 0.01 | 0.01
Insumo Sinapi | 43488 | EPI - FAMILIA OPERADOR ESCAVADEIRA - HORISTA (ENCARGOS COMPLEMENTARES - COLETADO CAIXA) |  | H | 1 | 0.63 | 0.63
Composição Sinapi | 95389 | CURSO DE CAPACITAÇÃO PARA OPERADOR DE BETONEIRA ESTACIONÁRIA/MISTURADOR (ENCARGOS COMPLEMENTARES) - HORISTA |  | H | 1 | 0.06 | 0.06
Composição Sinapi Auxiliar | 95389 | CURSO DE CAPACITAÇÃO PARA OPERADOR DE BETONEIRA ESTACIONÁRIA/MISTURADOR (ENCARGOS COMPLEMENTARES) - HORISTA |  | H | 1 | 0.06 | 0.06
Insumo Sinapi | 37666 | OPERADOR DE BETONEIRA ESTACIONARIA / MISTURADOR |  | H | 0.0059 | 10.1695 | 0.06
Composição Sinapi Auxiliar | 88830 | BETONEIRA CAPACIDADE NOMINAL DE 400 L, CAPACIDADE DE MISTURA 280 L, MOTOR ELÉTRICO TRIFÁSICO POTÊNCIA DE 2 CV, SEM CARREGADOR - CHP DIURNO. AF_10/2014 |  | CHP | 0.7563 | 1.83 | 1.384
Composição Sinapi | 88826 | BETONEIRA CAPACIDADE NOMINAL DE 400 L, CAPACIDADE DE MISTURA 280 L, MOTOR ELÉTRICO TRIFÁSICO POTÊNCIA DE 2 CV, SEM CARREGADOR - DEPRECIAÇÃO. AF_10/2014 |  | H | 1 | 0.33 | 0.33
Composição Sinapi | 88827 | BETONEIRA CAPACIDADE NOMINAL DE 400 L, CAPACIDADE DE MISTURA 280 L, MOTOR ELÉTRICO TRIFÁSICO POTÊNCIA DE 2 CV, SEM CARREGADOR - JUROS. AF_10/2014 |  | H | 1 | 0.03 | 0.03
Composição Sinapi | 88828 | BETONEIRA CAPACIDADE NOMINAL DE 400 L, CAPACIDADE DE MISTURA 280 L, MOTOR ELÉTRICO TRIFÁSICO POTÊNCIA DE 2 CV, SEM CARREGADOR - MANUTENÇÃO. AF_10/2014 |  | H | 1 | 0.31 | 0.31
Composição Sinapi | 88829 | BETONEIRA CAPACIDADE NOMINAL DE 400 L, CAPACIDADE DE MISTURA 280 L, MOTOR ELÉTRICO TRIFÁSICO POTÊNCIA DE 2 CV, SEM CARREGADOR - MATERIAIS NA OPERAÇÃO. AF_10/2014 |  | H | 1 | 1.17 | 1.17
Composição Sinapi Auxiliar | 88826 | BETONEIRA CAPACIDADE NOMINAL DE 400 L, CAPACIDADE DE MISTURA 280 L, MOTOR ELÉTRICO TRIFÁSICO POTÊNCIA DE 2 CV, SEM CARREGADOR - DEPRECIAÇÃO. AF_10/2014 |  | H | 1 | 0.33 | 0.33
Insumo Sinapi | 10535 | BETONEIRA CAPACIDADE NOMINAL 400 L, CAPACIDADE DE MISTURA 280 L, MOTOR ELETRICO TRIFASICO 220/380 V POTENCIA 2 CV, SEM CARREGADOR |  | UN | 6.4e-05 | 5156.25 | 0.33
Composição Sinapi Auxiliar | 88827 | BETONEIRA CAPACIDADE NOMINAL DE 400 L, CAPACIDADE DE MISTURA 280 L, MOTOR ELÉTRICO TRIFÁSICO POTÊNCIA DE 2 CV, SEM CARREGADOR - JUROS. AF_10/2014 |  | H | 1 | 0.03 | 0.03
Insumo Sinapi | 10535 | BETONEIRA CAPACIDADE NOMINAL 400 L, CAPACIDADE DE MISTURA 280 L, MOTOR ELETRICO TRIFASICO 220/380 V POTENCIA 2 CV, SEM CARREGADOR |  | UN | 7.6e-06 | 3947.3684 | 0.03
Composição Sinapi Auxiliar | 88828 | BETONEIRA CAPACIDADE NOMINAL DE 400 L, CAPACIDADE DE MISTURA 280 L, MOTOR ELÉTRICO TRIFÁSICO POTÊNCIA DE 2 CV, SEM CARREGADOR - MANUTENÇÃO. AF_10/2014 |  | H | 1 | 0.31 | 0.31
Insumo Sinapi | 10535 | BETONEIRA CAPACIDADE NOMINAL 400 L, CAPACIDADE DE MISTURA 280 L, MOTOR ELETRICO TRIFASICO 220/380 V POTENCIA 2 CV, SEM CARREGADOR |  | UN | 6e-05 | 5166.6667 | 0.31
Composição Sinapi Auxiliar | 88829 | BETONEIRA CAPACIDADE NOMINAL DE 400 L, CAPACIDADE DE MISTURA 280 L, MOTOR ELÉTRICO TRIFÁSICO POTÊNCIA DE 2 CV, SEM CARREGADOR - MATERIAIS NA OPERAÇÃO. AF_10/2014 |  | H | 1 | 1.17 | 1.17
Insumo Sinapi | 2705 | ENERGIA ELETRICA ATE 2000 KWH INDUSTRIAL, SEM DEMANDA |  | KW/H | 1.25 | 0.936 | 1.17
Composição Sinapi Auxiliar | 88831 | BETONEIRA CAPACIDADE NOMINAL DE 400 L, CAPACIDADE DE MISTURA 280 L, MOTOR ELÉTRICO TRIFÁSICO POTÊNCIA DE 2 CV, SEM CARREGADOR - CHI DIURNO. AF_10/2014 |  | CHI | 0.7131 | 0.35 | 0.24958
Composição Sinapi | 88826 | BETONEIRA CAPACIDADE NOMINAL DE 400 L, CAPACIDADE DE MISTURA 280 L, MOTOR ELÉTRICO TRIFÁSICO POTÊNCIA DE 2 CV, SEM CARREGADOR - DEPRECIAÇÃO. AF_10/2014 |  | H | 1 | 0.33 | 0.33
Composição Sinapi | 88827 | BETONEIRA CAPACIDADE NOMINAL DE 400 L, CAPACIDADE DE MISTURA 280 L, MOTOR ELÉTRICO TRIFÁSICO POTÊNCIA DE 2 CV, SEM CARREGADOR - JUROS. AF_10/2014 |  | H | 1 | 0.03 | 0.03
Composição Sinapi Auxiliar | 88826 | BETONEIRA CAPACIDADE NOMINAL DE 400 L, CAPACIDADE DE MISTURA 280 L, MOTOR ELÉTRICO TRIFÁSICO POTÊNCIA DE 2 CV, SEM CARREGADOR - DEPRECIAÇÃO. AF_10/2014 |  | H | 1 | 0.33 | 0.33
Insumo Sinapi | 10535 | BETONEIRA CAPACIDADE NOMINAL 400 L, CAPACIDADE DE MISTURA 280 L, MOTOR ELETRICO TRIFASICO 220/380 V POTENCIA 2 CV, SEM CARREGADOR |  | UN | 6.4e-05 | 5156.25 | 0.33
Composição Sinapi Auxiliar | 88827 | BETONEIRA CAPACIDADE NOMINAL DE 400 L, CAPACIDADE DE MISTURA 280 L, MOTOR ELÉTRICO TRIFÁSICO POTÊNCIA DE 2 CV, SEM CARREGADOR - JUROS. AF_10/2014 |  | H | 1 | 0.03 | 0.03
Insumo Sinapi | 10535 | BETONEIRA CAPACIDADE NOMINAL 400 L, CAPACIDADE DE MISTURA 280 L, MOTOR ELETRICO TRIFASICO 220/380 V POTENCIA 2 CV, SEM CARREGADOR |  | UN | 7.6e-06 | 3947.3684 | 0.03
Composição Própria Auxiliar | 88309 | PEDREIRO COM ENCARGOS COMPLEMENTARES |  | H | 1 | 18.31 | 18.31
Insumo Sinapi | 4750 | PEDREIRO |  | H | 1 | 13.97 | 13.97
Insumo Sinapi | 37370 | ALIMENTACAO - HORISTA (COLETADO CAIXA) |  | H | 1 | 1.38 | 1.38
Insumo Sinapi | 37371 | TRANSPORTE - HORISTA (COLETADO CAIXA) |  | H | 1 | 0.61 | 0.61
Insumo Sinapi | 37372 | EXAMES - HORISTA (COLETADO CAIXA) |  | H | 1 | 0.55 | 0.55
Insumo Sinapi | 37373 | SEGURO - HORISTA (COLETADO CAIXA) |  | H | 1 | 0.06 | 0.06
Insumo Sinapi | 43465 | FERRAMENTAS - FAMILIA PEDREIRO - HORISTA (ENCARGOS COMPLEMENTARES - COLETADO CAIXA) |  | H | 1 | 0.57 | 0.57
Insumo Sinapi | 43489 | EPI - FAMILIA PEDREIRO - HORISTA (ENCARGOS COMPLEMENTARES - COLETADO CAIXA) |  | H | 1 | 0.95 | 0.95
Composição Sinapi | 95371 | CURSO DE CAPACITAÇÃO PARA PEDREIRO (ENCARGOS COMPLEMENTARES) - HORISTA |  | H | 1 | 0.21 | 0.21
Composição Sinapi Auxiliar | 95371 | CURSO DE CAPACITAÇÃO PARA PEDREIRO (ENCARGOS COMPLEMENTARES) - HORISTA |  | H | 1 | 0.21 | 0.21
Insumo Sinapi | 4750 | PEDREIRO |  | H | 0.0151 | 13.9073 | 0.21
Composição Própria Auxiliar | 88316 | SERVENTE COM ENCARGOS COMPLEMENTARES |  | H | 1 | 14.84 | 14.84
Insumo Sinapi | 6111 | SERVENTE DE OBRAS |  | H | 1 | 10.66 | 10.66
Insumo Sinapi | 37370 | ALIMENTACAO - HORISTA (COLETADO CAIXA) |  | H | 1 | 1.38 | 1.38
Insumo Sinapi | 37371 | TRANSPORTE - HORISTA (COLETADO CAIXA) |  | H | 1 | 0.61 | 0.61
Insumo Sinapi | 37372 | EXAMES - HORISTA (COLETADO CAIXA) |  | H | 1 | 0.55 | 0.55
Insumo Sinapi | 37373 | SEGURO - HORISTA (COLETADO CAIXA) |  | H | 1 | 0.06 | 0.06
Insumo Sinapi | 43467 | FERRAMENTAS - FAMILIA SERVENTE - HORISTA (ENCARGOS COMPLEMENTARES - COLETADO CAIXA) |  | H | 1 | 0.41 | 0.41
Insumo Sinapi | 43491 | EPI - FAMILIA SERVENTE - HORISTA (ENCARGOS COMPLEMENTARES - COLETADO CAIXA) |  | H | 1 | 1.01 | 1.01
Composição Sinapi | 95378 | CURSO DE CAPACITAÇÃO PARA SERVENTE (ENCARGOS COMPLEMENTARES) - HORISTA |  | H | 1 | 0.16 | 0.16
Composição Sinapi Auxiliar | 95378 | CURSO DE CAPACITAÇÃO PARA SERVENTE (ENCARGOS COMPLEMENTARES) - HORISTA |  | H | 1 | 0.16 | 0.16
Insumo Sinapi | 6111 | SERVENTE DE OBRAS |  | H | 0.0151 | 10.596 | 0.16
Composição Própria Auxiliar | 88247 | AUXILIAR DE ELETRICISTA COM ENCARGOS COMPLEMENTARES |  | H | 2 | 16.84 | 33.68
Insumo Sinapi | 247 | AJUDANTE DE ELETRICISTA |  | H | 1 | 12.39 | 12.39
Insumo Sinapi | 37370 | ALIMENTACAO - HORISTA (COLETADO CAIXA) |  | H | 1 | 1.38 | 1.38
Insumo Sinapi | 37371 | TRANSPORTE - HORISTA (COLETADO CAIXA) |  | H | 1 | 0.61 | 0.61
Insumo Sinapi | 37372 | EXAMES - HORISTA (COLETADO CAIXA) |  | H | 1 | 0.55 | 0.55
Insumo Sinapi | 37373 | SEGURO - HORISTA (COLETADO CAIXA) |  | H | 1 | 0.06 | 0.06
Insumo Sinapi | 43460 | FERRAMENTAS - FAMILIA ELETRICISTA - HORISTA (ENCARGOS COMPLEMENTARES - COLETADO CAIXA) |  | H | 1 | 0.62 | 0.62
Insumo Sinapi | 43484 | EPI - FAMILIA ELETRICISTA - HORISTA (ENCARGOS COMPLEMENTARES - COLETADO CAIXA) |  | H | 1 | 0.91 | 0.91
Composição Sinapi | 95316 | CURSO DE CAPACITAÇÃO PARA AUXILIAR DE ELETRICISTA (ENCARGOS COMPLEMENTARES) - HORISTA |  | H | 1 | 0.32 | 0.32
Composição Sinapi Auxiliar | 95316 | CURSO DE CAPACITAÇÃO PARA AUXILIAR DE ELETRICISTA (ENCARGOS COMPLEMENTARES) - HORISTA |  | H | 1 | 0.32 | 0.32
Insumo Sinapi | 247 | AJUDANTE DE ELETRICISTA |  | H | 0.0266 | 12.0301 | 0.32
Composição Própria Auxiliar | 88264 | ELETRICISTA COM ENCARGOS COMPLEMENTARES |  | H | 2 | 22.23 | 44.46
Insumo Sinapi | 2436 | ELETRICISTA |  | H | 1 | 17.64 | 17.64
Insumo Sinapi | 37370 | ALIMENTACAO - HORISTA (COLETADO CAIXA) |  | H | 1 | 1.38 | 1.38
Insumo Sinapi | 37371 | TRANSPORTE - HORISTA (COLETADO CAIXA) |  | H | 1 | 0.61 | 0.61
Insumo Sinapi | 37372 | EXAMES - HORISTA (COLETADO CAIXA) |  | H | 1 | 0.55 | 0.55
Insumo Sinapi | 37373 | SEGURO - HORISTA (COLETADO CAIXA) |  | H | 1 | 0.06 | 0.06
Insumo Sinapi | 43460 | FERRAMENTAS - FAMILIA ELETRICISTA - HORISTA (ENCARGOS COMPLEMENTARES - COLETADO CAIXA) |  | H | 1 | 0.62 | 0.62
Insumo Sinapi | 43484 | EPI - FAMILIA ELETRICISTA - HORISTA (ENCARGOS COMPLEMENTARES - COLETADO CAIXA) |  | H | 1 | 0.91 | 0.91
Composição Sinapi | 95332 | CURSO DE CAPACITAÇÃO PARA ELETRICISTA (ENCARGOS COMPLEMENTARES) - HORISTA |  | H | 1 | 0.46 | 0.46
Composição Sinapi Auxiliar | 95332 | CURSO DE CAPACITAÇÃO PARA ELETRICISTA (ENCARGOS COMPLEMENTARES) - HORISTA |  | H | 1 | 0.46 | 0.46
Insumo Sinapi | 2436 | ELETRICISTA |  | H | 0.0266 | 17.2932 | 0.46
Composição Própria Auxiliar | 93358 | ESCAVAÇÃO MANUAL DE VALA COM PROFUNDIDADE MENOR OU IGUAL A 1,30 M. AF_02/2021 |  | M3 | 0.15 | 58.7 | 8.805
Composição Sinapi | 88316 | SERVENTE COM ENCARGOS COMPLEMENTARES |  | H | 3.956 | 14.8382 | 58.7
Composição Sinapi Auxiliar | 88316 | SERVENTE COM ENCARGOS COMPLEMENTARES |  | H | 3.956 | 14.83 | 58.6675
Insumo Sinapi | 6111 | SERVENTE DE OBRAS |  | H | 1 | 10.66 | 10.66
Insumo Sinapi | 37370 | ALIMENTACAO - HORISTA (COLETADO CAIXA) |  | H | 1 | 1.38 | 1.38
Insumo Sinapi | 37371 | TRANSPORTE - HORISTA (COLETADO CAIXA) |  | H | 1 | 0.61 | 0.61
Insumo Sinapi | 37372 | EXAMES - HORISTA (COLETADO CAIXA) |  | H | 1 | 0.55 | 0.55
Insumo Sinapi | 37373 | SEGURO - HORISTA (COLETADO CAIXA) |  | H | 1 | 0.06 | 0.06
Insumo Sinapi | 43467 | FERRAMENTAS - FAMILIA SERVENTE - HORISTA (ENCARGOS COMPLEMENTARES - COLETADO CAIXA) |  | H | 1 | 0.41 | 0.41
Insumo Sinapi | 43491 | EPI - FAMILIA SERVENTE - HORISTA (ENCARGOS COMPLEMENTARES - COLETADO CAIXA) |  | H | 1 | 1.01 | 1.01
Composição Sinapi | 95378 | CURSO DE CAPACITAÇÃO PARA SERVENTE (ENCARGOS COMPLEMENTARES) - HORISTA |  | H | 1 | 0.16 | 0.16
Composição Sinapi Auxiliar | 95378 | CURSO DE CAPACITAÇÃO PARA SERVENTE (ENCARGOS COMPLEMENTARES) - HORISTA |  | H | 1 | 0.16 | 0.16
Insumo Sinapi | 6111 | SERVENTE DE OBRAS |  | H | 0.0151 | 10.596 | 0.16
Composição Própria Auxiliar | 91634 | GUINDAUTO HIDRÁULICO, CAPACIDADE MÁXIMA DE CARGA 6500 KG, MOMENTO MÁXIMO DE CARGA 5,8 TM, ALCANCE MÁXIMO HORIZONTAL 7,60 M, INCLUSIVE CAMINHÃO TOCO PBT 9.700 KG, POTÊNCIA DE 160 CV - CHP DIURNO. AF_08/2015 |  | CHP | 1 | 160.79 | 160.79
Composição Sinapi | 88286 | MOTORISTA OPERADOR DE MUNCK COM ENCARGOS COMPLEMENTARES |  | H | 1 | 16.29 | 16.29
Composição Sinapi | 91629 | GUINDAUTO HIDRÁULICO, CAPACIDADE MÁXIMA DE CARGA 6500 KG, MOMENTO MÁXIMO DE CARGA 5,8 TM, ALCANCE MÁXIMO HORIZONTAL 7,60 M, INCLUSIVE CAMINHÃO TOCO PBT 9.700 KG, POTÊNCIA DE 160 CV - DEPRECIAÇÃO. AF_08/2015 |  | H | 1 | 11.8 | 11.8
Composição Sinapi | 91630 | GUINDAUTO HIDRÁULICO, CAPACIDADE MÁXIMA DE CARGA 6500 KG, MOMENTO MÁXIMO DE CARGA 5,8 TM, ALCANCE MÁXIMO HORIZONTAL 7,60 M, INCLUSIVE CAMINHÃO TOCO PBT 9.700 KG, POTÊNCIA DE 160 CV - JUROS. AF_08/2015 |  | H | 1 | 2.47 | 2.47
Composição Sinapi | 91631 | GUINDAUTO HIDRÁULICO, CAPACIDADE MÁXIMA DE CARGA 6500 KG, MOMENTO MÁXIMO DE CARGA 5,8 TM, ALCANCE MÁXIMO HORIZONTAL 7,60 M, INCLUSIVE CAMINHÃO TOCO PBT 9.700 KG, POTÊNCIA DE 160 CV - IMPOSTOS E SEGUROS. AF_08/2015 |  | H | 1 | 0.96 | 0.96
Composição Sinapi | 91632 | GUINDAUTO HIDRÁULICO, CAPACIDADE MÁXIMA DE CARGA 6500 KG, MOMENTO MÁXIMO DE CARGA 5,8 TM, ALCANCE MÁXIMO HORIZONTAL 7,60 M, INCLUSIVE CAMINHÃO TOCO PBT 9.700 KG, POTÊNCIA DE 160 CV - MANUTENÇÃO. AF_08/2015 |  | H | 1 | 22.12 | 22.12
Composição Sinapi | 91633 | GUINDAUTO HIDRÁULICO, CAPACIDADE MÁXIMA DE CARGA 6500 KG, MOMENTO MÁXIMO DE CARGA 5,8 TM, ALCANCE MÁXIMO HORIZONTAL 7,60 M, INCLUSIVE CAMINHÃO TOCO PBT 9.700 KG, POTÊNCIA DE 160 CV - MATERIAIS NA OPERAÇÃO. AF_08/2015 |  | H | 1 | 107.15 | 107.15
Composição Sinapi Auxiliar | 88286 | MOTORISTA OPERADOR DE MUNCK COM ENCARGOS COMPLEMENTARES |  | H | 1 | 16.29 | 16.29
Insumo Sinapi | 4096 | MOTORISTA OPERADOR DE CAMINHAO COM MUNCK |  | H | 1 | 12.9 | 12.9
Insumo Sinapi | 37370 | ALIMENTACAO - HORISTA (COLETADO CAIXA) |  | H | 1 | 1.38 | 1.38
Insumo Sinapi | 37371 | TRANSPORTE - HORISTA (COLETADO CAIXA) |  | H | 1 | 0.61 | 0.61
Insumo Sinapi | 37372 | EXAMES - HORISTA (COLETADO CAIXA) |  | H | 1 | 0.55 | 0.55
Insumo Sinapi | 37373 | SEGURO - HORISTA (COLETADO CAIXA) |  | H | 1 | 0.06 | 0.06
Insumo Sinapi | 43464 | FERRAMENTAS - FAMILIA OPERADOR ESCAVADEIRA - HORISTA (ENCARGOS COMPLEMENTARES - COLETADO CAIXA) |  | H | 1 | 0.01 | 0.01
Insumo Sinapi | 43488 | EPI - FAMILIA OPERADOR ESCAVADEIRA - HORISTA (ENCARGOS COMPLEMENTARES - COLETADO CAIXA) |  | H | 1 | 0.63 | 0.63
Composição Sinapi | 95351 | CURSO DE CAPACITAÇÃO PARA MOTORISTA OPERADOR DE MUNCK (ENCARGOS COMPLEMENTARES) - HORISTA |  | H | 1 | 0.15 | 0.15
Composição Sinapi Auxiliar | 95351 | CURSO DE CAPACITAÇÃO PARA MOTORISTA OPERADOR DE MUNCK (ENCARGOS COMPLEMENTARES) - HORISTA |  | H | 1 | 0.15 | 0.15
Insumo Sinapi | 4096 | MOTORISTA OPERADOR DE CAMINHAO COM MUNCK |  | H | 0.0117 | 12.8205 | 0.15
Composição Sinapi Auxiliar | 91629 | GUINDAUTO HIDRÁULICO, CAPACIDADE MÁXIMA DE CARGA 6500 KG, MOMENTO MÁXIMO DE CARGA 5,8 TM, ALCANCE MÁXIMO HORIZONTAL 7,60 M, INCLUSIVE CAMINHÃO TOCO PBT 9.700 KG, POTÊNCIA DE 160 CV - DEPRECIAÇÃO. AF_08/2015 |  | H | 1 | 11.8 | 11.8
Insumo Sinapi | 10712 | GUINDAUTO HIDRAULICO, CAPACIDADE MAXIMA DE CARGA 3300 KG, MOMENTO MAXIMO DE CARGA 5,8 TM , ALCANCE MAXIMO HORIZONTAL 7,60 M, PARA MONTAGEM SOBRE CHASSI DE CAMINHAO PBT MINIMO 8000 KG (INCLUI MONTAGEM, NAO INCLUI CAMINHAO) |  | UN | 3.43e-05 | 75218.6589 | 2.58
Insumo Sinapi | 37756 | CAMINHAO TOCO, PESO BRUTO TOTAL 9700 KG, CARGA UTIL MAXIMA 6360 KG, DISTANCIA ENTRE EIXOS 4,30 M, POTENCIA 160 CV (INCLUI CABINE E CHASSI, NAO INCLUI CARROCERIA) |  | UN | 3.43e-05 | 268804.6647 | 9.22
Composição Sinapi Auxiliar | 91630 | GUINDAUTO HIDRÁULICO, CAPACIDADE MÁXIMA DE CARGA 6500 KG, MOMENTO MÁXIMO DE CARGA 5,8 TM, ALCANCE MÁXIMO HORIZONTAL 7,60 M, INCLUSIVE CAMINHÃO TOCO PBT 9.700 KG, POTÊNCIA DE 160 CV - JUROS. AF_08/2015 |  | H | 1 | 2.47 | 2.47
Insumo Sinapi | 10712 | GUINDAUTO HIDRAULICO, CAPACIDADE MAXIMA DE CARGA 3300 KG, MOMENTO MAXIMO DE CARGA 5,8 TM , ALCANCE MAXIMO HORIZONTAL 7,60 M, PARA MONTAGEM SOBRE CHASSI DE CAMINHAO PBT MINIMO 8000 KG (INCLUI MONTAGEM, NAO INCLUI CAMINHAO) |  | UN | 7.2e-06 | 75000 | 0.54
Insumo Sinapi | 37756 | CAMINHAO TOCO, PESO BRUTO TOTAL 9700 KG, CARGA UTIL MAXIMA 6360 KG, DISTANCIA ENTRE EIXOS 4,30 M, POTENCIA 160 CV (INCLUI CABINE E CHASSI, NAO INCLUI CARROCERIA) |  | UN | 7.2e-06 | 268055.5556 | 1.93
Composição Sinapi Auxiliar | 91631 | GUINDAUTO HIDRÁULICO, CAPACIDADE MÁXIMA DE CARGA 6500 KG, MOMENTO MÁXIMO DE CARGA 5,8 TM, ALCANCE MÁXIMO HORIZONTAL 7,60 M, INCLUSIVE CAMINHÃO TOCO PBT 9.700 KG, POTÊNCIA DE 160 CV - IMPOSTOS E SEGUROS. AF_08/2015 |  | H | 1 | 0.96 | 0.96
Insumo Sinapi | 10712 | GUINDAUTO HIDRAULICO, CAPACIDADE MAXIMA DE CARGA 3300 KG, MOMENTO MAXIMO DE CARGA 5,8 TM , ALCANCE MAXIMO HORIZONTAL 7,60 M, PARA MONTAGEM SOBRE CHASSI DE CAMINHAO PBT MINIMO 8000 KG (INCLUI MONTAGEM, NAO INCLUI CAMINHAO) |  | UN | 2.8e-06 | 75000 | 0.21
Insumo Sinapi | 37756 | CAMINHAO TOCO, PESO BRUTO TOTAL 9700 KG, CARGA UTIL MAXIMA 6360 KG, DISTANCIA ENTRE EIXOS 4,30 M, POTENCIA 160 CV (INCLUI CABINE E CHASSI, NAO INCLUI CARROCERIA) |  | UN | 2.8e-06 | 267857.1429 | 0.75
Composição Sinapi Auxiliar | 91632 | GUINDAUTO HIDRÁULICO, CAPACIDADE MÁXIMA DE CARGA 6500 KG, MOMENTO MÁXIMO DE CARGA 5,8 TM, ALCANCE MÁXIMO HORIZONTAL 7,60 M, INCLUSIVE CAMINHÃO TOCO PBT 9.700 KG, POTÊNCIA DE 160 CV - MANUTENÇÃO. AF_08/2015 |  | H | 1 | 22.12 | 22.12
Insumo Sinapi | 10712 | GUINDAUTO HIDRAULICO, CAPACIDADE MAXIMA DE CARGA 3300 KG, MOMENTO MAXIMO DE CARGA 5,8 TM , ALCANCE MAXIMO HORIZONTAL 7,60 M, PARA MONTAGEM SOBRE CHASSI DE CAMINHAO PBT MINIMO 8000 KG (INCLUI MONTAGEM, NAO INCLUI CAMINHAO) |  | UN | 6.43e-05 | 75272.1617 | 4.84
Insumo Sinapi | 37756 | CAMINHAO TOCO, PESO BRUTO TOTAL 9700 KG, CARGA UTIL MAXIMA 6360 KG, DISTANCIA ENTRE EIXOS 4,30 M, POTENCIA 160 CV (INCLUI CABINE E CHASSI, NAO INCLUI CARROCERIA) |  | UN | 6.43e-05 | 268740.2799 | 17.28
Composição Sinapi Auxiliar | 91633 | GUINDAUTO HIDRÁULICO, CAPACIDADE MÁXIMA DE CARGA 6500 KG, MOMENTO MÁXIMO DE CARGA 5,8 TM, ALCANCE MÁXIMO HORIZONTAL 7,60 M, INCLUSIVE CAMINHÃO TOCO PBT 9.700 KG, POTÊNCIA DE 160 CV - MATERIAIS NA OPERAÇÃO. AF_08/2015 |  | H | 1 | 107.15 | 107.15
Insumo Sinapi | 4221 | OLEO DIESEL COMBUSTIVEL COMUM |  | L | 22.37 | 4.7899 | 107.15
Composição Principal
Composição Própria Principal | 0000000005 | CAIXA DE PASSAGEM 30X30X40 COM DRENO DE BRITA E TAMPA |  | UN | 13 | 287.5 | 3737.5
Composição Sinapi | 88316 | SERVENTE COM ENCARGOS COMPLEMENTARES |  | H | 4.48 | 14.84 | 66.48
Composição Sinapi | 88309 | PEDREIRO COM ENCARGOS COMPLEMENTARES |  | H | 1.68 | 18.31 | 30.76
Insumo Sinapi | 43059 | ACO CA-60, 4,2 MM, OU 5,0 MM, OU 6,0 MM, OU 7,0 MM, VERGALHAO |  | KG | 2.15 | 11.92 | 25.63
Insumo Sinapi | 370 | AREIA MEDIA - POSTO JAZIDA/FORNECEDOR (RETIRADO NA JAZIDA, SEM TRANSPORTE) |  | M3 | 0.18 | 80 | 14.4
Insumo Sinapi | 1106 | CAL HIDRATADA CH-I PARA ARGAMASSAS |  | KG | 7.53 | 0.95 | 7.15
Insumo Sinapi | 1358 | CHAPA DE MADEIRA COMPENSADA RESINADA PARA FORMA DE CONCRETO, DE *2,2 X 1,1* M, E = 17 MM |  | M2 | 0.06 | 46.89 | 2.81
Insumo Sinapi | 1379 | CIMENTO PORTLAND COMPOSTO CP II-32 |  | KG | 46.28 | 0.64 | 29.62
Insumo Sinapi | 4721 | PEDRA BRITADA N. 1 (9,5 a 19 MM) POSTO PEDREIRA/FORNECEDOR, SEM FRETE |  | M3 | 0.1 | 71.2 | 7.12
Insumo Sinapi | 4722 | PEDRA BRITADA N. 3 (38 A 50 MM) POSTO PEDREIRA/FORNECEDOR, SEM FRETE |  | M3 | 0.1 | 67.26 | 6.73
Insumo Sinapi | 7258 | TIJOLO CERAMICO MACICO COMUM *5 X 10 X 20* CM (L X A X C) |  | UN | 151.25 | 0.64 | 96.8
Composições Auxiliares
Composição Própria Auxiliar | 88316 | SERVENTE COM ENCARGOS COMPLEMENTARES |  | H | 4.48 | 14.84 | 66.4832
Insumo Sinapi | 6111 | SERVENTE DE OBRAS |  | H | 1 | 10.66 | 10.66
Insumo Sinapi | 37370 | ALIMENTACAO - HORISTA (COLETADO CAIXA) |  | H | 1 | 1.38 | 1.38
Insumo Sinapi | 37371 | TRANSPORTE - HORISTA (COLETADO CAIXA) |  | H | 1 | 0.61 | 0.61
Insumo Sinapi | 37372 | EXAMES - HORISTA (COLETADO CAIXA) |  | H | 1 | 0.55 | 0.55
Insumo Sinapi | 37373 | SEGURO - HORISTA (COLETADO CAIXA) |  | H | 1 | 0.06 | 0.06
Insumo Sinapi | 43467 | FERRAMENTAS - FAMILIA SERVENTE - HORISTA (ENCARGOS COMPLEMENTARES - COLETADO CAIXA) |  | H | 1 | 0.41 | 0.41
Insumo Sinapi | 43491 | EPI - FAMILIA SERVENTE - HORISTA (ENCARGOS COMPLEMENTARES - COLETADO CAIXA) |  | H | 1 | 1.01 | 1.01
Composição Sinapi | 95378 | CURSO DE CAPACITAÇÃO PARA SERVENTE (ENCARGOS COMPLEMENTARES) - HORISTA |  | H | 1 | 0.16 | 0.16
Composição Sinapi Auxiliar | 95378 | CURSO DE CAPACITAÇÃO PARA SERVENTE (ENCARGOS COMPLEMENTARES) - HORISTA |  | H | 1 | 0.16 | 0.16
Insumo Sinapi | 6111 | SERVENTE DE OBRAS |  | H | 0.0151 | 10.596 | 0.16
Composição Própria Auxiliar | 88309 | PEDREIRO COM ENCARGOS COMPLEMENTARES |  | H | 1.68 | 18.31 | 30.7608
Insumo Sinapi | 4750 | PEDREIRO |  | H | 1 | 13.97 | 13.97
Insumo Sinapi | 37370 | ALIMENTACAO - HORISTA (COLETADO CAIXA) |  | H | 1 | 1.38 | 1.38
Insumo Sinapi | 37371 | TRANSPORTE - HORISTA (COLETADO CAIXA) |  | H | 1 | 0.61 | 0.61
Insumo Sinapi | 37372 | EXAMES - HORISTA (COLETADO CAIXA) |  | H | 1 | 0.55 | 0.55
Insumo Sinapi | 37373 | SEGURO - HORISTA (COLETADO CAIXA) |  | H | 1 | 0.06 | 0.06
Insumo Sinapi | 43465 | FERRAMENTAS - FAMILIA PEDREIRO - HORISTA (ENCARGOS COMPLEMENTARES - COLETADO CAIXA) |  | H | 1 | 0.57 | 0.57
Insumo Sinapi | 43489 | EPI - FAMILIA PEDREIRO - HORISTA (ENCARGOS COMPLEMENTARES - COLETADO CAIXA) |  | H | 1 | 0.95 | 0.95
Composição Sinapi | 95371 | CURSO DE CAPACITAÇÃO PARA PEDREIRO (ENCARGOS COMPLEMENTARES) - HORISTA |  | H | 1 | 0.21 | 0.21
Composição Sinapi Auxiliar | 95371 | CURSO DE CAPACITAÇÃO PARA PEDREIRO (ENCARGOS COMPLEMENTARES) - HORISTA |  | H | 1 | 0.21 | 0.21
Insumo Sinapi | 4750 | PEDREIRO |  | H | 0.0151 | 13.9073 | 0.21
Composição Principal
Composição Própria Principal | 000000006 | CAIXA DE PASSAGEM 30X30X100 COM DRENO DE BRITA E TAMPA |  | UN | 2 | 190.25 | 380.5
Composição Sinapi | 88316 | SERVENTE COM ENCARGOS COMPLEMENTARES |  | H | 4.48 | 14.84 | 66.48
Composição Sinapi | 88309 | PEDREIRO COM ENCARGOS COMPLEMENTARES |  | H | 1.68 | 18.31 | 30.76
Insumo Sinapi | 43059 | ACO CA-60, 4,2 MM, OU 5,0 MM, OU 6,0 MM, OU 7,0 MM, VERGALHAO |  | KG | 2.15 | 11.92 | 25.63
Insumo Sinapi | 370 | AREIA MEDIA - POSTO JAZIDA/FORNECEDOR (RETIRADO NA JAZIDA, SEM TRANSPORTE) |  | M3 | 0.07 | 80 | 5.6
Insumo Sinapi | 1106 | CAL HIDRATADA CH-I PARA ARGAMASSAS |  | KG | 3.01 | 0.95 | 2.86
Insumo Sinapi | 1358 | CHAPA DE MADEIRA COMPENSADA RESINADA PARA FORMA DE CONCRETO, DE *2,2 X 1,1* M, E = 17 MM |  | M2 | 0.06 | 46.89 | 2.81
Insumo Sinapi | 1379 | CIMENTO PORTLAND COMPOSTO CP II-32 |  | KG | 18.51 | 0.64 | 11.85
Insumo Sinapi | 4721 | PEDRA BRITADA N. 1 (9,5 a 19 MM) POSTO PEDREIRA/FORNECEDOR, SEM FRETE |  | M3 | 0.04 | 71.2 | 2.85
Insumo Sinapi | 4722 | PEDRA BRITADA N. 3 (38 A 50 MM) POSTO PEDREIRA/FORNECEDOR, SEM FRETE |  | M3 | 0.04 | 67.26 | 2.69
Insumo Sinapi | 7258 | TIJOLO CERAMICO MACICO COMUM *5 X 10 X 20* CM (L X A X C) |  | UN | 60.5 | 0.64 | 38.72
Composições Auxiliares
Composição Própria Auxiliar | 88316 | SERVENTE COM ENCARGOS COMPLEMENTARES |  | H | 4.48 | 14.84 | 66.4832
Insumo Sinapi | 6111 | SERVENTE DE OBRAS |  | H | 1 | 10.66 | 10.66
Insumo Sinapi | 37370 | ALIMENTACAO - HORISTA (COLETADO CAIXA) |  | H | 1 | 1.38 | 1.38
Insumo Sinapi | 37371 | TRANSPORTE - HORISTA (COLETADO CAIXA) |  | H | 1 | 0.61 | 0.61
Insumo Sinapi | 37372 | EXAMES - HORISTA (COLETADO CAIXA) |  | H | 1 | 0.55 | 0.55
Insumo Sinapi | 37373 | SEGURO - HORISTA (COLETADO CAIXA) |  | H | 1 | 0.06 | 0.06
Insumo Sinapi | 43467 | FERRAMENTAS - FAMILIA SERVENTE - HORISTA (ENCARGOS COMPLEMENTARES - COLETADO CAIXA) |  | H | 1 | 0.41 | 0.41
Insumo Sinapi | 43491 | EPI - FAMILIA SERVENTE - HORISTA (ENCARGOS COMPLEMENTARES - COLETADO CAIXA) |  | H | 1 | 1.01 | 1.01
Composição Sinapi | 95378 | CURSO DE CAPACITAÇÃO PARA SERVENTE (ENCARGOS COMPLEMENTARES) - HORISTA |  | H | 1 | 0.16 | 0.16
Composição Sinapi Auxiliar | 95378 | CURSO DE CAPACITAÇÃO PARA SERVENTE (ENCARGOS COMPLEMENTARES) - HORISTA |  | H | 1 | 0.16 | 0.16
Insumo Sinapi | 6111 | SERVENTE DE OBRAS |  | H | 0.0151 | 10.596 | 0.16
Composição Própria Auxiliar | 88309 | PEDREIRO COM ENCARGOS COMPLEMENTARES |  | H | 1.68 | 18.31 | 30.7608
Insumo Sinapi | 4750 | PEDREIRO |  | H | 1 | 13.97 | 13.97
Insumo Sinapi | 37370 | ALIMENTACAO - HORISTA (COLETADO CAIXA) |  | H | 1 | 1.38 | 1.38
Insumo Sinapi | 37371 | TRANSPORTE - HORISTA (COLETADO CAIXA) |  | H | 1 | 0.61 | 0.61
Insumo Sinapi | 37372 | EXAMES - HORISTA (COLETADO CAIXA) |  | H | 1 | 0.55 | 0.55
Insumo Sinapi | 37373 | SEGURO - HORISTA (COLETADO CAIXA) |  | H | 1 | 0.06 | 0.06
Insumo Sinapi | 43465 | FERRAMENTAS - FAMILIA PEDREIRO - HORISTA (ENCARGOS COMPLEMENTARES - COLETADO CAIXA) |  | H | 1 | 0.57 | 0.57
Insumo Sinapi | 43489 | EPI - FAMILIA PEDREIRO - HORISTA (ENCARGOS COMPLEMENTARES - COLETADO CAIXA) |  | H | 1 | 0.95 | 0.95
Composição Sinapi | 95371 | CURSO DE CAPACITAÇÃO PARA PEDREIRO (ENCARGOS COMPLEMENTARES) - HORISTA |  | H | 1 | 0.21 | 0.21
Composição Sinapi Auxiliar | 95371 | CURSO DE CAPACITAÇÃO PARA PEDREIRO (ENCARGOS COMPLEMENTARES) - HORISTA |  | H | 1 | 0.21 | 0.21
Insumo Sinapi | 4750 | PEDREIRO |  | H | 0.0151 | 13.9073 | 0.21
Composição Principal
Composição Sinapi Principal | 90282 | GRAUTE FGK=15 MPA; TRAÇO 1:2,0:2,4 (CIMENTO/ AREIA GROSSA/ BRITA 0/ ADITIVO) - PREPARO MECÂNICO COM BETONEIRA 400 L. AF_02/2015 |  | M3 | 0.5 | 352.59 | 176.295
Insumo Sinapi | 132 | ADITIVO PLASTIFICANTE RETARDADOR DE PEGA E REDUTOR DE AGUA PARA CONCRETO, LIQUIDO E ISENTO DE CLORETOS |  | L | 1.28 | 6.74 | 8.62
Insumo Sinapi | 367 | AREIA GROSSA - POSTO JAZIDA/FORNECEDOR (RETIRADO NA JAZIDA, SEM TRANSPORTE) |  | M3 | 0.6 | 80 | 48
Insumo Sinapi | 1379 | CIMENTO PORTLAND COMPOSTO CP II-32 |  | KG | 306.82 | 0.64 | 196.36
Insumo Sinapi | 4720 | PEDRA BRITADA N. 0, OU PEDRISCO (4,8 A 9,5 MM) POSTO PEDREIRA/FORNECEDOR, SEM FRETE |  | M3 | 0.59 | 82.2 | 48.49
Composição Sinapi | 88377 | OPERADOR DE BETONEIRA ESTACIONÁRIA/MISTURADOR COM ENCARGOS COMPLEMENTARES |  | H | 3.29 | 14.67 | 48.26
Composição Sinapi | 88830 | BETONEIRA CAPACIDADE NOMINAL DE 400 L, CAPACIDADE DE MISTURA 280 L, MOTOR ELÉTRICO TRIFÁSICO POTÊNCIA DE 2 CV, SEM CARREGADOR - CHP DIURNO. AF_10/2014 |  | CHP | 1.01 | 1.97 | 1.98
Composição Sinapi | 88831 | BETONEIRA CAPACIDADE NOMINAL DE 400 L, CAPACIDADE DE MISTURA 280 L, MOTOR ELÉTRICO TRIFÁSICO POTÊNCIA DE 2 CV, SEM CARREGADOR - CHI DIURNO. AF_10/2014 |  | CHI | 2.28 | 0.39 | 0.88
Composições Auxiliares
Composição Sinapi Auxiliar | 88377 | OPERADOR DE BETONEIRA ESTACIONÁRIA/MISTURADOR COM ENCARGOS COMPLEMENTARES |  | H | 3.29 | 14.67 | 48.2643
Insumo Sinapi | 37370 | ALIMENTACAO - HORISTA (COLETADO CAIXA) |  | H | 1 | 1.38 | 1.38
Insumo Sinapi | 37371 | TRANSPORTE - HORISTA (COLETADO CAIXA) |  | H | 1 | 0.61 | 0.61
Insumo Sinapi | 37372 | EXAMES - HORISTA (COLETADO CAIXA) |  | H | 1 | 0.55 | 0.55
Insumo Sinapi | 37373 | SEGURO - HORISTA (COLETADO CAIXA) |  | H | 1 | 0.06 | 0.06
Insumo Sinapi | 37666 | OPERADOR DE BETONEIRA ESTACIONARIA / MISTURADOR |  | H | 1 | 11.37 | 11.37
Insumo Sinapi | 43464 | FERRAMENTAS - FAMILIA OPERADOR ESCAVADEIRA - HORISTA (ENCARGOS COMPLEMENTARES - COLETADO CAIXA) |  | H | 1 | 0.01 | 0.01
Insumo Sinapi | 43488 | EPI - FAMILIA OPERADOR ESCAVADEIRA - HORISTA (ENCARGOS COMPLEMENTARES - COLETADO CAIXA) |  | H | 1 | 0.63 | 0.63
Composição Sinapi | 95389 | CURSO DE CAPACITAÇÃO PARA OPERADOR DE BETONEIRA ESTACIONÁRIA/MISTURADOR (ENCARGOS COMPLEMENTARES) - HORISTA |  | H | 1 | 0.06 | 0.06
Composição Sinapi Auxiliar | 95389 | CURSO DE CAPACITAÇÃO PARA OPERADOR DE BETONEIRA ESTACIONÁRIA/MISTURADOR (ENCARGOS COMPLEMENTARES) - HORISTA |  | H | 1 | 0.06 | 0.06
Insumo Sinapi | 37666 | OPERADOR DE BETONEIRA ESTACIONARIA / MISTURADOR |  | H | 0.0059 | 10.1695 | 0.06
Composição Sinapi Auxiliar | 88830 | BETONEIRA CAPACIDADE NOMINAL DE 400 L, CAPACIDADE DE MISTURA 280 L, MOTOR ELÉTRICO TRIFÁSICO POTÊNCIA DE 2 CV, SEM CARREGADOR - CHP DIURNO. AF_10/2014 |  | CHP | 1.01 | 1.97 | 1.9897
Composição Sinapi | 88826 | BETONEIRA CAPACIDADE NOMINAL DE 400 L, CAPACIDADE DE MISTURA 280 L, MOTOR ELÉTRICO TRIFÁSICO POTÊNCIA DE 2 CV, SEM CARREGADOR - DEPRECIAÇÃO. AF_10/2014 |  | H | 1 | 0.35 | 0.35
Composição Sinapi | 88827 | BETONEIRA CAPACIDADE NOMINAL DE 400 L, CAPACIDADE DE MISTURA 280 L, MOTOR ELÉTRICO TRIFÁSICO POTÊNCIA DE 2 CV, SEM CARREGADOR - JUROS. AF_10/2014 |  | H | 1 | 0.04 | 0.04
Composição Sinapi | 88828 | BETONEIRA CAPACIDADE NOMINAL DE 400 L, CAPACIDADE DE MISTURA 280 L, MOTOR ELÉTRICO TRIFÁSICO POTÊNCIA DE 2 CV, SEM CARREGADOR - MANUTENÇÃO. AF_10/2014 |  | H | 1 | 0.33 | 0.33
Composição Sinapi | 88829 | BETONEIRA CAPACIDADE NOMINAL DE 400 L, CAPACIDADE DE MISTURA 280 L, MOTOR ELÉTRICO TRIFÁSICO POTÊNCIA DE 2 CV, SEM CARREGADOR - MATERIAIS NA OPERAÇÃO. AF_10/2014 |  | H | 1 | 1.25 | 1.25
Composição Sinapi Auxiliar | 88826 | BETONEIRA CAPACIDADE NOMINAL DE 400 L, CAPACIDADE DE MISTURA 280 L, MOTOR ELÉTRICO TRIFÁSICO POTÊNCIA DE 2 CV, SEM CARREGADOR - DEPRECIAÇÃO. AF_10/2014 |  | H | 1 | 0.35 | 0.35
Insumo Sinapi | 10535 | BETONEIRA CAPACIDADE NOMINAL 400 L, CAPACIDADE DE MISTURA 280 L, MOTOR ELETRICO TRIFASICO 220/380 V POTENCIA 2 CV, SEM CARREGADOR |  | UN | 6.4e-05 | 5468.75 | 0.35
Composição Sinapi Auxiliar | 88827 | BETONEIRA CAPACIDADE NOMINAL DE 400 L, CAPACIDADE DE MISTURA 280 L, MOTOR ELÉTRICO TRIFÁSICO POTÊNCIA DE 2 CV, SEM CARREGADOR - JUROS. AF_10/2014 |  | H | 1 | 0.04 | 0.04
Insumo Sinapi | 10535 | BETONEIRA CAPACIDADE NOMINAL 400 L, CAPACIDADE DE MISTURA 280 L, MOTOR ELETRICO TRIFASICO 220/380 V POTENCIA 2 CV, SEM CARREGADOR |  | UN | 7.6e-06 | 5263.1579 | 0.04
Composição Sinapi Auxiliar | 88828 | BETONEIRA CAPACIDADE NOMINAL DE 400 L, CAPACIDADE DE MISTURA 280 L, MOTOR ELÉTRICO TRIFÁSICO POTÊNCIA DE 2 CV, SEM CARREGADOR - MANUTENÇÃO. AF_10/2014 |  | H | 1 | 0.33 | 0.33
Insumo Sinapi | 10535 | BETONEIRA CAPACIDADE NOMINAL 400 L, CAPACIDADE DE MISTURA 280 L, MOTOR ELETRICO TRIFASICO 220/380 V POTENCIA 2 CV, SEM CARREGADOR |  | UN | 6e-05 | 5500 | 0.33
Composição Sinapi Auxiliar | 88829 | BETONEIRA CAPACIDADE NOMINAL DE 400 L, CAPACIDADE DE MISTURA 280 L, MOTOR ELÉTRICO TRIFÁSICO POTÊNCIA DE 2 CV, SEM CARREGADOR - MATERIAIS NA OPERAÇÃO. AF_10/2014 |  | H | 1 | 1.25 | 1.25
Insumo Sinapi | 2705 | ENERGIA ELETRICA ATE 2000 KWH INDUSTRIAL, SEM DEMANDA |  | KW/H | 1.25 | 1 | 1.25
Composição Sinapi Auxiliar | 88831 | BETONEIRA CAPACIDADE NOMINAL DE 400 L, CAPACIDADE DE MISTURA 280 L, MOTOR ELÉTRICO TRIFÁSICO POTÊNCIA DE 2 CV, SEM CARREGADOR - CHI DIURNO. AF_10/2014 |  | CHI | 2.28 | 0.39 | 0.8892
Composição Sinapi | 88826 | BETONEIRA CAPACIDADE NOMINAL DE 400 L, CAPACIDADE DE MISTURA 280 L, MOTOR ELÉTRICO TRIFÁSICO POTÊNCIA DE 2 CV, SEM CARREGADOR - DEPRECIAÇÃO. AF_10/2014 |  | H | 1 | 0.35 | 0.35
Composição Sinapi | 88827 | BETONEIRA CAPACIDADE NOMINAL DE 400 L, CAPACIDADE DE MISTURA 280 L, MOTOR ELÉTRICO TRIFÁSICO POTÊNCIA DE 2 CV, SEM CARREGADOR - JUROS. AF_10/2014 |  | H | 1 | 0.04 | 0.04
Composição Sinapi Auxiliar | 88826 | BETONEIRA CAPACIDADE NOMINAL DE 400 L, CAPACIDADE DE MISTURA 280 L, MOTOR ELÉTRICO TRIFÁSICO POTÊNCIA DE 2 CV, SEM CARREGADOR - DEPRECIAÇÃO. AF_10/2014 |  | H | 1 | 0.35 | 0.35
Insumo Sinapi | 10535 | BETONEIRA CAPACIDADE NOMINAL 400 L, CAPACIDADE DE MISTURA 280 L, MOTOR ELETRICO TRIFASICO 220/380 V POTENCIA 2 CV, SEM CARREGADOR |  | UN | 6.4e-05 | 5468.75 | 0.35
Composição Sinapi Auxiliar | 88827 | BETONEIRA CAPACIDADE NOMINAL DE 400 L, CAPACIDADE DE MISTURA 280 L, MOTOR ELÉTRICO TRIFÁSICO POTÊNCIA DE 2 CV, SEM CARREGADOR - JUROS. AF_10/2014 |  | H | 1 | 0.04 | 0.04
Insumo Sinapi | 10535 | BETONEIRA CAPACIDADE NOMINAL 400 L, CAPACIDADE DE MISTURA 280 L, MOTOR ELETRICO TRIFASICO 220/380 V POTENCIA 2 CV, SEM CARREGADOR |  | UN | 7.6e-06 | 5263.1579 | 0.04
Composição Principal
Composição Orse Principal | 2450 | Limpeza geral |  | M2 | 1938.68 | 1.92 | 3722.2656
Insumo Orse | 1997 | Sabão em pó |  | KG | 0.005 | 8.56 | 0.04
Insumo Orse | 2414 | Vassoura piaçava |  | UN | 0.05 | 10.5 | 0.53
Insumo Sinapi | 6111 | SERVENTE DE OBRAS |  | H | 0.1 | 10.55 | 1.06
Composição Orse | 10549 | Encargos Complementares - Servente |  | H | 0.1 | 2.98 | 0.3
Composições Auxiliares
Composição Orse Auxiliar | 10549 | Encargos Complementares - Servente |  | H | 0.1 | 2.98 | 0.298
Insumo Orse | 158 | Almoço (Participação do empregador) |  | UN | 0.1018 | 10 | 1.01
Insumo Orse | 941 | Fardamento |  | UN | 0.0015 | 78.86 | 0.11
Insumo Orse | 1651 | Óculos branco proteção |  | PR | 0.0008 | 5.9 | 0
Insumo Orse | 2378 | Vale transporte |  | UN | 0.0941 | 4 | 0.37
Insumo Orse | 4728 | Talhadeira chata 10" |  | UN | 0.0003 | 13.85 | 0
Insumo Orse | 4729 | Marreta 1 kg com cabo |  | UN | 0.0001 | 27.5 | 0
Insumo Orse | 10362 | Seguro de vida e acidente em grupo |  | UN | 0.0045 | 12.54 | 0.05
Insumo Orse | 10492 | Cesta Básica |  | UN | 0.0045 | 140 | 0.63
Insumo Orse | 10517 | Exames admissionais/demissionais (checkup) |  | CJ | 0.0004 | 300 | 0.12
Insumo Orse | 10596 | Protetor auricular |  | UN | 0.0045 | 4.9 | 0.02
Insumo Orse | 10599 | Protetor solar fps 30 com 120ml |  | UN | 0.0018 | 35.9 | 0.06
Insumo Orse | 10761 | Refeição - café da manhã ( café com leite e dois pães com manteiga) |  | UN | 0.1018 | 4.5 | 0.45
Insumo Orse | 10788 | Pá quadrada |  | UN | 0.0002 | 17.29 | 0
Insumo Sinapi | 2711 | CARRINHO DE MAO DE ACO CAPACIDADE 50 A 60 L, PNEU COM CAMARA |  | UN | 0.0002 | 177 | 0.03
Insumo Sinapi | 12892 | LUVA RASPA DE COURO, CANO CURTO (PUNHO *7* CM) |  | PAR | 0.0023 | 8.91 | 0.02
Insumo Sinapi | 12893 | BOTA DE SEGURANCA COM BIQUEIRA DE ACO E COLARINHO ACOLCHOADO |  | PAR | 0.0008 | 47.52 | 0.03
Insumo Sinapi | 12894 | CAPA PARA CHUVA EM PVC COM FORRO DE POLIESTER, COM CAPUZ (AMARELA OU AZUL) |  | UN | 0.0002 | 12.87 | 0
Insumo Sinapi | 12895 | CAPACETE DE SEGURANCA ABA FRONTAL COM SUSPENSAO DE POLIETILENO, SEM JUGULAR (CLASSE B) |  | UN | 0.0006 | 9.9 | 0
Composição Principal
Composição Orse Principal | 3167 | Placa de inauguração de obra em alumínio 0,60 x 0,80 m |  | UN | 1 | 1744.85 | 1744.85
Insumo Orse | 2614 | Placa de inauguração em alumínio fundido medindo 0,60 x 0,80m |  | UN | 1 | 1707.88 | 1707.88
Insumo Sinapi | 4750 | PEDREIRO |  | H | 0.6 | 13.99 | 8.39
Insumo Sinapi | 6111 | SERVENTE DE OBRAS |  | H | 0.6 | 10.55 | 6.33
Composição Orse | 1903 | Argamassa cimento e areia traço t-1 (1:3) - 1 saco cimento 50kg / 3 padiolas areia dim. 0.35 x 0.45 x 0.23 m - Confecção mecânica e transporte |  | M3 | 0.04 | 468.55 | 18.74
Composição Orse | 10549 | Encargos Complementares - Servente |  | H | 0.6 | 2.98 | 1.79
Composição Orse | 10550 | Encargos Complementares - Pedreiro |  | H | 0.6 | 2.89 | 1.73
Composições Auxiliares
Composição Orse Auxiliar | 1903 | Argamassa cimento e areia traço t-1 (1:3) - 1 saco cimento 50kg / 3 padiolas areia dim. 0.35 x 0.45 x 0.23 m - Confecção mecânica e transporte |  | M3 | 0.04 | 468.55 | 18.742
Insumo Sinapi | 370 | AREIA MEDIA - POSTO JAZIDA/FORNECEDOR (RETIRADO NA JAZIDA, SEM TRANSPORTE) |  | M3 | 1.08 | 99 | 106.92
Insumo Sinapi | 1379 | CIMENTO PORTLAND COMPOSTO CP II-32 |  | KG | 452.2 | 0.68 | 307.49
Insumo Sinapi | 6111 | SERVENTE DE OBRAS |  | H | 4 | 10.55 | 42.2
Composição Orse | 10549 | Encargos Complementares - Servente |  | H | 4 | 2.98 | 11.92
Composição Orse Auxiliar | 10549 | Encargos Complementares - Servente |  | H | 4 | 2.98 | 11.92
Insumo Orse | 158 | Almoço (Participação do empregador) |  | UN | 0.1018 | 10 | 1.01
Insumo Orse | 941 | Fardamento |  | UN | 0.0015 | 78.86 | 0.11
Insumo Orse | 1651 | Óculos branco proteção |  | PR | 0.0008 | 5.9 | 0
Insumo Orse | 2378 | Vale transporte |  | UN | 0.0941 | 4 | 0.37
Insumo Orse | 4728 | Talhadeira chata 10" |  | UN | 0.0003 | 13.85 | 0
Insumo Orse | 4729 | Marreta 1 kg com cabo |  | UN | 0.0001 | 27.5 | 0
Insumo Orse | 10362 | Seguro de vida e acidente em grupo |  | UN | 0.0045 | 12.54 | 0.05
Insumo Orse | 10492 | Cesta Básica |  | UN | 0.0045 | 140 | 0.63
Insumo Orse | 10517 | Exames admissionais/demissionais (checkup) |  | CJ | 0.0004 | 300 | 0.12
Insumo Orse | 10596 | Protetor auricular |  | UN | 0.0045 | 4.9 | 0.02
Insumo Orse | 10599 | Protetor solar fps 30 com 120ml |  | UN | 0.0018 | 35.9 | 0.06
Insumo Orse | 10761 | Refeição - café da manhã ( café com leite e dois pães com manteiga) |  | UN | 0.1018 | 4.5 | 0.45
Insumo Orse | 10788 | Pá quadrada |  | UN | 0.0002 | 17.29 | 0
Insumo Sinapi | 2711 | CARRINHO DE MAO DE ACO CAPACIDADE 50 A 60 L, PNEU COM CAMARA |  | UN | 0.0002 | 177 | 0.03
Insumo Sinapi | 12892 | LUVA RASPA DE COURO, CANO CURTO (PUNHO *7* CM) |  | PAR | 0.0023 | 8.91 | 0.02
Insumo Sinapi | 12893 | BOTA DE SEGURANCA COM BIQUEIRA DE ACO E COLARINHO ACOLCHOADO |  | PAR | 0.0008 | 47.52 | 0.03
Insumo Sinapi | 12894 | CAPA PARA CHUVA EM PVC COM FORRO DE POLIESTER, COM CAPUZ (AMARELA OU AZUL) |  | UN | 0.0002 | 12.87 | 0
Insumo Sinapi | 12895 | CAPACETE DE SEGURANCA ABA FRONTAL COM SUSPENSAO DE POLIETILENO, SEM JUGULAR (CLASSE B) |  | UN | 0.0006 | 9.9 | 0
Composição Orse Auxiliar | 10549 | Encargos Complementares - Servente |  | H | 0.6 | 2.98 | 1.788
Insumo Orse | 158 | Almoço (Participação do empregador) |  | UN | 0.1018 | 10 | 1.01
Insumo Orse | 941 | Fardamento |  | UN | 0.0015 | 78.86 | 0.11
Insumo Orse | 1651 | Óculos branco proteção |  | PR | 0.0008 | 5.9 | 0
Insumo Orse | 2378 | Vale transporte |  | UN | 0.0941 | 4 | 0.37
Insumo Orse | 4728 | Talhadeira chata 10" |  | UN | 0.0003 | 13.85 | 0
Insumo Orse | 4729 | Marreta 1 kg com cabo |  | UN | 0.0001 | 27.5 | 0
Insumo Orse | 10362 | Seguro de vida e acidente em grupo |  | UN | 0.0045 | 12.54 | 0.05
Insumo Orse | 10492 | Cesta Básica |  | UN | 0.0045 | 140 | 0.63
Insumo Orse | 10517 | Exames admissionais/demissionais (checkup) |  | CJ | 0.0004 | 300 | 0.12
Insumo Orse | 10596 | Protetor auricular |  | UN | 0.0045 | 4.9 | 0.02
Insumo Orse | 10599 | Protetor solar fps 30 com 120ml |  | UN | 0.0018 | 35.9 | 0.06
Insumo Orse | 10761 | Refeição - café da manhã ( café com leite e dois pães com manteiga) |  | UN | 0.1018 | 4.5 | 0.45
Insumo Orse | 10788 | Pá quadrada |  | UN | 0.0002 | 17.29 | 0
Insumo Sinapi | 2711 | CARRINHO DE MAO DE ACO CAPACIDADE 50 A 60 L, PNEU COM CAMARA |  | UN | 0.0002 | 177 | 0.03
Insumo Sinapi | 12892 | LUVA RASPA DE COURO, CANO CURTO (PUNHO *7* CM) |  | PAR | 0.0023 | 8.91 | 0.02
Insumo Sinapi | 12893 | BOTA DE SEGURANCA COM BIQUEIRA DE ACO E COLARINHO ACOLCHOADO |  | PAR | 0.0008 | 47.52 | 0.03
Insumo Sinapi | 12894 | CAPA PARA CHUVA EM PVC COM FORRO DE POLIESTER, COM CAPUZ (AMARELA OU AZUL) |  | UN | 0.0002 | 12.87 | 0
Insumo Sinapi | 12895 | CAPACETE DE SEGURANCA ABA FRONTAL COM SUSPENSAO DE POLIETILENO, SEM JUGULAR (CLASSE B) |  | UN | 0.0006 | 9.9 | 0
Composição Orse Auxiliar | 10550 | Encargos Complementares - Pedreiro |  | H | 0.6 | 2.89 | 1.734
Insumo Orse | 158 | Almoço (Participação do empregador) |  | UN | 0.1018 | 10 | 1.01
Insumo Orse | 941 | Fardamento |  | UN | 0.0015 | 78.86 | 0.11
Insumo Orse | 1651 | Óculos branco proteção |  | PR | 0.0008 | 5.9 | 0
Insumo Orse | 2378 | Vale transporte |  | UN | 0.0654 | 4 | 0.26
Insumo Orse | 4174 | Desempenadeira de aço lisa, cabo madeira, ref:143, Atlas ou similar |  | UN | 0.0005 | 10.8 | 0
Insumo Orse | 4722 | Colher de pedreiro |  | UN | 0.0004 | 16.79 | 0
Insumo Orse | 10282 | Regua de alumínio c/ 2,00m (para pedreiro) |  | UN | 0.0002 | 16.7 | 0
Insumo Orse | 10362 | Seguro de vida e acidente em grupo |  | UN | 0.0045 | 12.54 | 0.05
Insumo Orse | 10492 | Cesta Básica |  | UN | 0.0045 | 140 | 0.63
Insumo Orse | 10517 | Exames admissionais/demissionais (checkup) |  | CJ | 0.0004 | 300 | 0.12
Insumo Orse | 10596 | Protetor auricular |  | UN | 0.0045 | 4.9 | 0.02
Insumo Orse | 10599 | Protetor solar fps 30 com 120ml |  | UN | 0.0018 | 35.9 | 0.06
Insumo Orse | 10761 | Refeição - café da manhã ( café com leite e dois pães com manteiga) |  | UN | 0.1018 | 4.5 | 0.45
Insumo Orse | 10789 | Nível de bolha de madeira |  | UN | 0.0002 | 15.9 | 0
Insumo Orse | 10790 | Prumo de face |  | UN | 0.0001 | 21 | 0
Insumo Orse | 11243 | Martelo sem unha |  | UN | 0.0001 | 16.55 | 0
Insumo Orse | 11245 | Desempoladeira de madeira 12x22 |  | UN | 0.0007 | 11.26 | 0
Insumo Orse | 11246 | Escala métrica de bambú |  | UN | 0.0007 | 9.05 | 0
Insumo Orse | 11247 | Serra mármore |  | UN | 0.0001 | 272.97 | 0.02
Insumo Orse | 11264 | Marreta de 1/2 kg com cabo |  | UN | 0.0002 | 13.52 | 0
Insumo Orse | 11265 | Martelo de borracha com cabo |  | UN | 0.0004 | 11.5 | 0
Insumo Sinapi | 12892 | LUVA RASPA DE COURO, CANO CURTO (PUNHO *7* CM) |  | PAR | 0.0023 | 8.91 | 0.02
Insumo Sinapi | 12893 | BOTA DE SEGURANCA COM BIQUEIRA DE ACO E COLARINHO ACOLCHOADO |  | PAR | 0.0008 | 47.52 | 0.03
Insumo Sinapi | 12894 | CAPA PARA CHUVA EM PVC COM FORRO DE POLIESTER, COM CAPUZ (AMARELA OU AZUL) |  | UN | 0.0002 | 12.87 | 0
Insumo Sinapi | 12895 | CAPACETE DE SEGURANCA ABA FRONTAL COM SUSPENSAO DE POLIETILENO, SEM JUGULAR (CLASSE B) |  | UN | 0.0006 | 9.9 | 0

## CCU - VEÍCULO
ESTADO DE ALAGOAS
MUNICÍPIO DE COITÉ DO NÓIA
Praça Antônio Pedro de Albuquerque, nº 20, Centro - CEP: 57.325-000 - Fone: (82) 3526-1266
CNPJ: 12.198.719/0001-68
| CCU VEÍCULO | FORNECIMENTO DE VEÍCULO LEVE 1.0 OU SUPERIOR, COM AR-CONDICIONADO, INCLUINDO DESPESAS COM COMBUSTÍVEL, ÓLEOS, CONSERVAÇÃO E MANUTENÇÃO.
| A | Depreciação mensal do equipamento
| A1 | Preço de Aquisição ( GOL 1.0 12v) | 63350
| A2 | Tempo previsto de vida útil (meses) | 36
| A3 | Previsão de recup. na venda do bem usado | 40%
| A4 | Custo mensal [A1-(A3xA1)]/A2 | 1055.8333
| B | Juros pelo Capital empregado
| B1 | Taxa mensal de Juros | 5%
| B2 | Juros s/depreciação/aluguel (B1xA4) | 52.7917
| C | Conservação e manutenção
| C1 | Taxa de gastos s/a deprec. Inc. seguros (%) | 100%
| C2 | Incidência mensal (C1xA4) | 1055.8333
| D | Combustível
| D1 | Média mensal de quilômetro por veículo | 800
| D2 | Preço do litro de combustível (GASOLINA COMUM SINAPI/AL - 06/21 - cod4222) | 5.86
| D3 | Quilômetros rodados com um litro combustivel | 10
| D4 | Combustivel (D1/D3)*D2 | 468.8
| E | Lubrificantes
| E1 | Quilometragem do Contrato | 800
| E2 | Franquia por troca de óleo (km) | 5000
| E3 | Preço do litro de óleo(SINAPI/AL- 06/21 cod 4227) | 26.5
| E4 | Quantidade de litros de óleo por troca | 3.5
| E5 | Quantidade de dias do Contrato | 180
| E6 | Lubrificantes E = (E1*E3*E4*30)/E2*E5 | 2.4733
| F | Pneus
| F1 | Quilometragem do Contrato | 800
| F2 | Vida do Pneu em quilômetros | 45000
| F3 | Quantidade de pneus | 5
| F4 | Preço do Pneu | 238.91
| F5 | Quantidade de dias do contrato | 90
| F6 | Pneus = (F1*F3*F4*30)/(F2*F5) | 7.0788
| G | Motorista
| G1 | Salário com encargos sociais | 1995.53
| H | Custo Mensal
|  | Sem Motorista | 2642.8105
|  | Com Motorista | 4638.3405
| I | Custo Direto p/ km Rodado Mensal
|  | Sem Motorista | 3.3035
|  | Com Motorista | 5.7979