## Resumo
ITEM | DESCRIÇÃO |  | SEM DESONERAÇÃO R$ | COM DESONERAÇÃO R$
1 | MOBILIZAÇÃO E DESMOBILIZAÇÃO
2 | ADMINISTRAÇÃO LOCAL
3 | CANTEIRO DE OBRAS
4 | SERVIÇOS PRELIMINARES
5 | SERVIÇO DE TERRAPLENAGEM
6 | SERVIÇOS DE PAVIMENTAÇÃO
7 | SERVIÇOS DE DRENAGEM
8 | SERVIÇOS DE SINALIZAÇÃO
9 | SERVIÇOS DE OBRAS COMPLEMENTARES
VALOR BDI:
VALOR BDI DIFERENCIADO:
VALOR ORÇAMENTO:
VALOR TOTAL:

## Orçamento
ITEM | CÓDIGO | DESCRIÇÃO | FONTE | UNID | QUANTIDADE | PREÇO UNITÁRIO R$ |  |  | PREÇO TOTAL R$ | PESO % | BDI
[6 empty] | SEM BDI | BDI | COM BDI
1 | MOBILIZAÇÃO E DESMOBILIZAÇÃO
1.1 | COMP-01493867 | MOBILIZAÇÃO DE EQUIPAMENTOS DE MACEIÓ PARA MARECHAL DEODORO (PAVIMENTAÇÃO - RUAS FRANCÊS) | Composições Próprias | UN | 1
1.2 | COMP-61629209 | DESMOBILIZAÇÃO DE EQUIPAMENTOS DE MACEIÓ PARA MARECHAL DEODORO (PAVIMENTAÇÃO - RUAS FRANCÊS) | Composições Próprias | UN | 1
2 | ADMINISTRAÇÃO LOCAL
2.1 | COMP-55688599 | ADMINISTRAÇÃO LOCAL - INCLUINDO EXAMES, ALIMENTAÇÃO E SEGURO - PAVIMENTAÇÃO RUAS FRANCÊS (RUAS SELECIONADAS) | Composições Próprias | UN | 1
3 | CANTEIRO DE OBRAS
3.1 | 93211 | EXECUÇÃO DE REFEITÓRIO EM CANTEIRO DE OBRA EM ALVENARIA, NÃO INCLUSO MOBILIÁRIO E EQUIPAMENTOS. AF_02/2016 | SINAPI | M2 | 20
3.2 | 93206 | EXECUÇÃO DE ESCRITÓRIO EM CANTEIRO DE OBRA EM ALVENARIA, NÃO INCLUSO MOBILIÁRIO E EQUIPAMENTOS. AF_02/2016 | SINAPI | M2 | 20
3.3 | 93213 | EXECUÇÃO DE SANITÁRIO E VESTIÁRIO EM CANTEIRO DE OBRA EM ALVENARIA, NÃO INCLUSO MOBILIÁRIO. AF_02/2016 | SINAPI | M2 | 20
3.4 | 93209 | EXECUÇÃO DE ALMOXARIFADO EM CANTEIRO DE OBRA EM ALVENARIA, INCLUSO PRATELEIRAS. AF_02/2016 | SINAPI | M2 | 80
3.5 | 98459 | TAPUME COM TELHA METÁLICA. AF_05/2018 | SINAPI | M2 | 264
4 | SERVIÇOS PRELIMINARES
4.1 | CP-1783-74209/001 | PLACA DE OBRA EM CHAPA DE ACO GALVANIZADO | Composições Próprias | M2 | 16.5
4.2 | COMP-61946658 | Ligação Predial de Água no Passeio em 1 1/2", com fornecimento do material, inclusive hidrômetro de 20m3/h e caixa de proteção c/tampa de concreto - REV.03 | Composições Próprias | un | 1
4.3 | CP-4488-S09416.01 | Instalação provisória de energia elétrica, aerea, trifasica, em poste de concreto, exclusive fornecimento do medidor REV.01(1O/2021) | Composições Próprias | un | 1
4.4 | CP-0401-73658.01 | LIGAÇÃO DOMICILIAR DE ESGOTO DN 100MM, DA CASA ATÉ A CAIXA, COMPOSTO POR 30,0M TUBO DE PVC ESGOTO PREDIAL DN 100MM E CAIXA DE ALVENARIA COM TAMPA DE CONCRETO - FORNECIMENTO E INSTALAÇÃO. REV.01(10/2021) | Composições Próprias | UN | 1
4.5 | COMP-85823326 | Acompanhamento Topográfico de Infraestrutura. | Composições Próprias | m² | 31044.41
4.6 | COMP-93142686 | Detalhamento e As Built. | Composições Próprias | VB | 1
5 | SERVIÇO DE TERRAPLENAGEM
5.1 | 101116 | ESCAVAÇÃO HORIZONTAL EM SOLO DE 1A CATEGORIA COM TRATOR DE ESTEIRAS (170HP/LÂMINA: 5,20M3). AF_07/2020 | SINAPI | M3 | 9888.42
5.2 | 100992 | CARGA, MANOBRA E DESCARGA DE SOLOS E MATERIAIS GRANULARES EM CAMINHÃO BASCULANTE 18 M³ - CARGA COM PÁ CARREGADEIRA (CAÇAMBA DE 1,7 A 2,8 M³ / 128 HP) E DESCARGA LIVRE (UNIDADE: T). AF_07/2020 | SINAPI | T | 16711.42
5.3 | 95428 | TRANSPORTE COM CAMINHÃO BASCULANTE DE 18 M³, EM VIA URBANA EM LEITO NATURAL (UNIDADE: TXKM). AF_07/2020 | SINAPI | TXKM | 23395.99
5.4 | 95880 | TRANSPORTE COM CAMINHÃO BASCULANTE DE 18 M³, EM VIA URBANA PAVIMENTADA, DMT ATÉ 30 KM (UNIDADE: TXKM). AF_07/2020 | SINAPI | TXKM | 35093.99
5.5 | 100574 | ESPALHAMENTO DE MATERIAL COM TRATOR DE ESTEIRAS. AF_11/2019 | SINAPI | M3 | 9888.42
6 | SERVIÇOS DE PAVIMENTAÇÃO
6.1 | 100576 | REGULARIZAÇÃO E COMPACTAÇÃO DE SUBLEITO DE SOLO PREDOMINANTEMENTE ARGILOSO. AF_11/2019 | SINAPI | M2 | 26563.22
6.2 | 101768 | EXECUÇÃO E COMPACTAÇÃO DE BASE E OU SUB BASE PARA PAVIMENTAÇÃO DE SOLO ESTABILIZADO GRANULOMETRICAMENTE SEM MISTURA DE SOLOS - EXCLUSIVE SOLO, ESCAVAÇÃO, CARGA E TRANSPORTE. AF_11/2019 | SINAPI | M3 | 3984.48
6.3 | 98525 | LIMPEZA MECANIZADA DE CAMADA VEGETAL, VEGETAÇÃO E PEQUENAS ÁRVORES (DIÂMETRO DE TRONCO MENOR QUE 0,20 M), COM TRATOR DE ESTEIRAS.AF_05/2018 | SINAPI | M2 | 9720
6.4 | 96396 | EXECUÇÃO E COMPACTAÇÃO DE BASE E OU SUB BASE PARA PAVIMENTAÇÃO DE BRITA GRADUADA SIMPLES - EXCLUSIVE CARGA E TRANSPORTE. AF_11/2019 | SINAPI | M3 | 5312.64
6.5 | CP-4011352-33072337 | EXECUÇÃO DE IMPRIMAÇÃO COM EMULSÃO ASFÁLTICA - EAI | Composições Próprias | m² | 24652.82
6.6 | CP-96402-36775074 | EXECUÇÃO DE PINTURA DE LIGAÇÃO SEM EMULSÃO ASFÁLTICA RR-1C. AF_11/2019 | Composições Próprias | M2 | 24630
6.7 | CP-95995-56578480 | EXECUÇÃO DE PAVIMENTO COM APLICAÇÃO DE CONCRETO ASFÁLTICO, CAMADA DE ROLAMENTO - EXCLUSIVE AQUISIÇÃO E TRANSPORTE DO CAP, CARGA E TRANSPORTE DA MASSA. AF_11/2019 | Composições Próprias | M3 | 727.53
6.8 | 101003 | CARGA DE MISTURA ASFÁLTICA EM CAMINHÃO BASCULANTE 14 M³ (UNIDADE: T). AF_07/2020 | SINAPI | T | 1858.69
6.9 | 4915669 | Remoção mecanizada de camada granular do pavimento | SICRO NOVO | m³ | 441
6.10 | 97636 | DEMOLIÇÃO PARCIAL DE PAVIMENTO ASFÁLTICO, DE FORMA MECANIZADA, SEM REAPROVEITAMENTO. AF_12/2017 | SINAPI | M2 | 1260
6.11 | COM-41170925 | CONTROLE TECNOLÓGICO DE ASFALTO | Composições Próprias |  | 12
6.12 | 100992 | CARGA, MANOBRA E DESCARGA DE SOLOS E MATERIAIS GRANULARES EM CAMINHÃO BASCULANTE 18 M³ - CARGA COM PÁ CARREGADEIRA (CAÇAMBA DE 1,7 A 2,8 M³ / 128 HP) E DESCARGA LIVRE (UNIDADE: T). AF_07/2020 | SINAPI | T | 20286.1
6.13 | 95428 | TRANSPORTE COM CAMINHÃO BASCULANTE DE 18 M³, EM VIA URBANA EM LEITO NATURAL (UNIDADE: TXKM). AF_07/2020 | SINAPI | TXKM | 112878.6
6.14 | 95880 | TRANSPORTE COM CAMINHÃO BASCULANTE DE 18 M³, EM VIA URBANA PAVIMENTADA, DMT ATÉ 30 KM (UNIDADE: TXKM). AF_07/2020 | SINAPI | TXKM | 424425.43
6.15 | 95430 | TRANSPORTE COM CAMINHÃO BASCULANTE DE 18 M³, EM VIA URBANA PAVIMENTADA, ADICIONAL PARA DMT EXCEDENTE A 30 KM (UNIDADE: TXKM). AF_07/2020 | SINAPI | TXKM | 184079.16
6.16 | AQUISIÇÃO DE MATERIAL ASFÁLTICO
6.16.1 | COMP-86955784 | Aquisição de material asfáltico - CAP-50/70 - - BDI = 15,00 | Composições Próprias | T | 117.53
6.16.2 | COMP-22455277 | Aquisição de material asfáltico - Emulsão asfáltica para imprimação - EAI - BDI = 15,00 | Composições Próprias | T | 32.05
6.16.3 | COMP-06182664 | Aquisição de material asfáltico - RR 1C - BDI = 15,00 | Composições Próprias | T | 11.08
6.17 | TRANSPORTE DE MATERIAL ASFÁLTICO
6.17.1 | COMP-30839860-JUN-2022 | Transporte de material asfáltico - CAP-50/70 - BDI = 15,00 | Composições Próprias | T | 117.53
6.17.2 | COMP-63584108-JUN-2022 | Transporte de material asfáltico - Emulsão asfáltica para imprimação - EAI - BDI = 15,00 | Composições Próprias | T | 32.05
6.17.3 | COMP-70351721-JUN-2022 | Transporte de material asfáltico - RR-1C - BDI = 15,00 | Composições Próprias | T | 11.08
7 | SERVIÇOS DE DRENAGEM
7.1 | COMP-17265471 | Locação de rede de drenagem | Composições Próprias | m | 4367
7.2 | COMP-71943776 | ISOLAMENTO DE OBRA COM TELA PLASTICA COM MALHA DE 5MM E ESTRUTURA DE MADEIRA PONTALETEADA reaproveitamento 10 vezes | Composições Próprias | m² | 2908.42
7.3 | 94273 | ASSENTAMENTO DE GUIA (MEIO-FIO) EM TRECHO RETO, CONFECCIONADA EM CONCRETO PRÉ-FABRICADO, DIMENSÕES 100X15X13X30 CM (COMPRIMENTO X BASE INFERIOR X BASE SUPERIOR X ALTURA), PARA VIAS URBANAS (USO VIÁRIO). AF_06/2016 | SINAPI | M | 7584
7.4 | 102498 | PINTURA DE MEIO-FIO COM TINTA BRANCA A BASE DE CAL (CAIAÇÃO). AF_05/2021 | SINAPI | M | 7584
7.5 | 94287 | EXECUÇÃO DE SARJETA DE CONCRETO USINADO, MOLDADA IN LOCO EM TRECHO RETO, 30 CM BASE X 10 CM ALTURA. AF_06/2016 | SINAPI | M | 7584
7.6 | COMP-36617411 | Dissipador de energia - DEB 11 (Padrão DNIT) | Composições Próprias | un | 2
7.7 | 99301 | BASE PARA POÇO DE VISITA RETANGULAR PARA DRENAGEM, EM ALVENARIA COM BLOCOS DE CONCRETO, DIMENSÕES INTERNAS = 2X2 M, PROFUNDIDADE = 1,45 M, EXCLUINDO TAMPÃO. AF_12/2020 | SINAPI | UN | 52
7.8 | 99324 | BASE PARA POÇO DE VISITA RETANGULAR PARA DRENAGEM, EM ALVENARIA COM BLOCOS DE CONCRETO, DIMENSÕES INTERNAS = 2X4 M, PROFUNDIDADE = 1,45 M, EXCLUINDO TAMPÃO. AF_12/2020 | SINAPI | UN | 49
7.9 | 99307 | ACRÉSCIMO PARA POÇO DE VISITA RETANGULAR PARA DRENAGEM, EM ALVENARIA COM BLOCOS DE CONCRETO, DIMENSÕES INTERNAS = 2X2 M. AF_12/2020 | SINAPI | M | 5.6
7.10 | 99325 | ACRÉSCIMO PARA POÇO DE VISITA RETANGULAR PARA DRENAGEM, EM ALVENARIA COM BLOCOS DE CONCRETO, DIMENSÕES INTERNAS = 2X4 M. AF_12/2020 | SINAPI | M | 17.15
7.11 | 98114 | TAMPA CIRCULAR PARA ESGOTO E DRENAGEM, EM FERRO FUNDIDO, DIÂMETRO INTERNO = 0,6 M. AF_12/2020 | SINAPI | UN | 101
7.12 | 102279 | ESCAVAÇÃO MECANIZADA DE VALA COM PROF. ATÉ 1,5 M (MÉDIA MONTANTE E JUSANTE/UMA COMPOSIÇÃO POR TRECHO), ESCAVADEIRA (0,8 M3),LARG. MENOR QUE 1,5 M, EM SOLO DE 1A CATEGORIA, LOCAIS COM BAIXO NÍVEL DE INTERFERÊNCIA. AF_02/2021 | SINAPI | M3 | 15380.57
7.13 | 90084 | ESCAVAÇÃO MECANIZADA DE VALA COM PROF. MAIOR QUE 1,5 M ATÉ 3,0 M (MÉDIA MONTANTE E JUSANTE/UMA COMPOSIÇÃO POR TRECHO), ESCAVADEIRA (0,8 M3), LARGURA ATÉ 1,5 M, EM SOLO DE 1A CATEGORIA, EM LOCAIS COM ALTO NÍVEL DE INTERFERÊNCIA. AF_02/2021 | SINAPI | M3 | 4122.06
7.14 | 93360 | REATERRO MECANIZADO DE VALA COM ESCAVADEIRA HIDRÁULICA (CAPACIDADE DA CAÇAMBA: 0,8 M³ / POTÊNCIA: 111 HP), LARGURA DE 1,5 A 2,5 M, PROFUNDIDADE ATÉ 1,5 M, COM SOLO DE 1ª CATEGORIA EM LOCAIS COM ALTO NÍVEL DE INTERFERÊNCIA. AF_04/2016 | SINAPI | M3 | 6200.42
7.15 | 93362 | REATERRO MECANIZADO DE VALA COM ESCAVADEIRA HIDRÁULICA (CAPACIDADE DA CAÇAMBA: 0,8 M³ / POTÊNCIA: 111 HP), LARGURA DE 1,5 A 2,5 M, PROFUNDIDADE DE 1,5 A 3,0 M, COM SOLO DE 1ª CATEGORIA EM LOCAIS COM ALTO NÍVEL DE INTERFERÊNCIA. AF_04/2016 | SINAPI | M3 | 4122.06
7.16 | 101622 | PREPARO DE FUNDO DE VALA COM LARGURA MENOR QUE 1,5 M, COM CAMADA DE AREIA, LANÇAMENTO MECANIZADO. AF_08/2020 | SINAPI | M3 | 1400.2
7.17 | 100992 | CARGA, MANOBRA E DESCARGA DE SOLOS E MATERIAIS GRANULARES EM CAMINHÃO BASCULANTE 18 M³ - CARGA COM PÁ CARREGADEIRA (CAÇAMBA DE 1,7 A 2,8 M³ / 128 HP) E DESCARGA LIVRE (UNIDADE: T). AF_07/2020 | SINAPI | T | 21353.99
7.18 | 95428 | TRANSPORTE COM CAMINHÃO BASCULANTE DE 18 M³, EM VIA URBANA EM LEITO NATURAL (UNIDADE: TXKM). AF_07/2020 | SINAPI | TXKM | 33760.13
7.19 | 95880 | TRANSPORTE COM CAMINHÃO BASCULANTE DE 18 M³, EM VIA URBANA PAVIMENTADA, DMT ATÉ 30 KM (UNIDADE: TXKM). AF_07/2020 | SINAPI | TXKM | 53538.61
7.20 | 97956 | CAIXA PARA BOCA DE LOBO SIMPLES RETANGULAR, EM ALVENARIA COM BLOCOS DE CONCRETO, DIMENSÕES INTERNAS: 0,6X1X1,2 M. AF_12/2020 | SINAPI | UN | 181
7.21 | 97957 | CAIXA PARA BOCA DE LOBO DUPLA RETANGULAR, EM ALVENARIA COM BLOCOS DE CONCRETO, DIMENSÕES INTERNAS: 0,6X2,2X1,2 M. AF_12/2020 | SINAPI | UN | 6
7.22 | 100574 | ESPALHAMENTO DE MATERIAL COM TRATOR DE ESTEIRAS. AF_11/2019 | SINAPI | M3 | 9180.15
7.23 | COMP-50487365 | Galeria de Concreto Retangular 0,40x0,60(b) completa (Rua Françês).rev00 | Composições Próprias | M | 592
7.24 | COMP-68506757 | Galeria de Concreto Retangular 0,50x0,80(b),completa (Ruas Francês).rev00 | Composições Próprias | M | 546
7.25 | COMP-49810223 | Galeria de Concreto Retangular 0,60x0,80(b),completa (Ruas Francês).rev00 | Composições Próprias | M | 36
7.26 | COMP-91611945 | Galeria de Concreto Retangular 0,50x1,00(b),completa (Ruas Francês).rev00 | Composições Próprias | M | 240
7.27 | COMP-75469395 | Galeria de Concreto Retangular 0,50x1,50(b),completa (Ruas Francês).rev00 | Composições Próprias | M | 661
7.28 | COMP-02008825 | Galeria de Concreto Retangular 0,50x1,20(b)- DUPLA ,completa (Ruas Francês).rev00 | Composições Próprias | M | 12
7.29 | COMP-84815325 | Galeria de Concreto Retangular 0,50x1,50(b)- DUPLA ,completa (Ruas Francês).rev00 | Composições Próprias | M | 12
7.30 | COMP-73463025 | Galeria de Concreto Retangular 0,50x1,50(b)- QUADRUPLA ,completa (Ruas Francês).rev00 | Composições Próprias | M | 118
7.31 | COMP-04551791 | Galeria de Concreto Retangular 0,60x1,00(b)- DUPLA,completa (Ruas Francês).rev00 | Composições Próprias | M | 322
7.32 | COMP-87638512 | Galeria de Concreto Retangular 0,60x1,20(b)- DUPLA,completa (Ruas Francês).rev00 | Composições Próprias | M | 72
7.33 | COMP-60257060 | Galeria de Concreto Retangular 0,60x1,50(b)- DUPLA ,completa (Ruas Francês).rev00 | Composições Próprias | M | 178
7.34 | COMP-51273626 | Galeria de Concreto Retangular 0,80x1,50(b)- DUPLA ,completa (Ruas Francês).rev00 | Composições Próprias | M | 981
7.35 | 00041781 | TUBO CORRUGADO PEAD, PAREDE DUPLA, INTERNA LISA, JEI, DN/DI *400* MM, PARA SANEAMENTO (DRENAGEM/ESGOTO) - BDI = 15,28 | SINAPI | M | 497
7.36 | CP-S10048-01021358 | ASSENTAMENTO DE TUBO DE PEAD CORRUGADO DE DUPLA PAREDE PARA REDE DE DRENAGEM, DN 400 MM | Composições Próprias | m | 497
7.37 | COMP-88549851 | VALETA DE 0,80(h)x0,80(b) e 3,00(B) | Composições Próprias | m | 100
7.38 | CP-S07189-41331142 | Controle tecnológico de concreto "com" moldagem de corpos de prova, distancia até 30 km | Composições Próprias | dia | 144
7.39 | COMP-75094754 | Rebaixamento com ponteiras filtrantes (01 conjunto), inclusive grupo gerador 80 kva - aluguel mensal | Composições Próprias | ms | 20
7.40 | CP-S07133-86161997 | Escoramento metálico p/ valas, h<=2.50 m, com pranchas metálicas de 4,7 mm x 30 cm e longarinas em peças de madeira de 3"x6", reaproveitamento : 60 vezes | Composições Próprias | m2 | 8706.92
7.41 | LAGOAS DE RETENÇÃO
7.41.1 | 102281 | ESCAVAÇÃO MECANIZADA DE VALA COM PROF. MAIOR QUE 1,5 M ATÉ 3,0 M (MÉDIA MONTANTE E JUSANTE/UMA COMPOSIÇÃO POR TRECHO),COM ESCAVADEIRA (1,2 M3),LARG. DE 1,5 M A 2,5 M, EM SOLO DE 1A CATEGORIA, LOCAIS COM BAIXO NÍVEL DE INTERFERÊNCIA. AF_02/2021 | SINAPI | M3 | 15256.83
7.41.2 | 100992 | CARGA, MANOBRA E DESCARGA DE SOLOS E MATERIAIS GRANULARES EM CAMINHÃO BASCULANTE 18 M³ - CARGA COM PÁ CARREGADEIRA (CAÇAMBA DE 1,7 A 2,8 M³ / 128 HP) E DESCARGA LIVRE (UNIDADE: T). AF_07/2020 | SINAPI | T | 31474.84
7.41.3 | 95880 | TRANSPORTE COM CAMINHÃO BASCULANTE DE 18 M³, EM VIA URBANA PAVIMENTADA, DMT ATÉ 30 KM (UNIDADE: TXKM). AF_07/2020 | SINAPI | TXKM | 66097.17
7.41.4 | 95428 | TRANSPORTE COM CAMINHÃO BASCULANTE DE 14 M³, EM VIA URBANA EM LEITO NATURAL (UNIDADE: TXKM). AF_07/2020 | SINAPI | TXKM | 44064.78
7.41.5 | COMP-14816684 | CONCRETAGEM DE EDIFICAÇÕES (PAREDES E LAJES) FEITAS COM SISTEMA DE FÔRMAS MANUSEÁVEIS, COM CONCRETO USINADO AUTOADENSÁVEL FCK 25 MPA E TELA DE AÇO Q-92 - LANÇAMENTO E ACABAMENTO. AF_06/2015 | Composições Próprias | M² | 2018.27
7.41.6 | 100574 | ESPALHAMENTO DE MATERIAL COM TRATOR DE ESTEIRAS. AF_11/2019 | SINAPI | M3 | 15256.83
7.41.7 | CP-S07189-41331142 | Controle tecnológico de concreto "com" moldagem de corpos de prova, distancia até 30 km | Composições Próprias | dia | 24
7.42 | RECONSTITUIÇÕES
7.42.1 | 89446 | TUBO, PVC, SOLDÁVEL, DN 25MM, INSTALADO EM PRUMADA DE ÁGUA - FORNECIMENTO E INSTALAÇÃO. AF_06/2022 | SINAPI | M | 503.1
7.42.2 | 89449 | TUBO, PVC, SOLDÁVEL, DN 50MM, INSTALADO EM PRUMADA DE ÁGUA - FORNECIMENTO E INSTALAÇÃO. AF_06/2022 | SINAPI | M | 251.55
7.42.3 | 89451 | TUBO, PVC, SOLDÁVEL, DN 75MM, INSTALADO EM PRUMADA DE ÁGUA - FORNECIMENTO E INSTALAÇÃO. AF_06/2022 | SINAPI | M | 201.24
7.42.4 | CP-S01527-24468611 | Tubo pvc rígido soldável ponta e bolsa p/ esgoto predial, d = 100 mm | Composições Próprias | m | 150.93
8 | SERVIÇOS DE SINALIZAÇÃO
8.1 | 5213408 | Pintura de faixa com termoplástico por aspersão - espessura de 1,5 mm | SICRO NOVO | m² | 845.54
8.2 | 5212556 | Placa para sinalização de obras montada em cavalete metálico - 1,00 x 1,00 m - utilização de 600 ciclos - fornecimento, 01 un.implantação e 01 retirada diária - DESVIO | SICRO NOVO | dia | 3360
8.3 | 5212557 | Placa de regulamentação para sinalização de obras montada em suporte metálico móvel - D = 1,00 m - utilização de 600 ciclos un.- fornecimento, 01 implantação e 01 retirada diária | SICRO NOVO | dia | 3360
8.4 | 5212560 | Placa de advertência para sinalização de obras montada em suporte metálico móvel, lado 1,00 m - utilização de 600 ciclos - un.fornecimento, 01 implantação e 01 retirada diária | SICRO NOVO | dia | 3360
8.5 | 5213385 | Barreira de sinalização tipo I de direcionamento ou bloqueio - confecção | SICRO NOVO | un | 20
8.6 | 5213835 | Cone plástico para canalização de trânsito - utilização de 150 ciclos - fornecimento, 01 implantação e 01 retirada diária un. | SICRO NOVO | dia | 3360
8.7 | 5213406 | Pintura de setas e zebrados com tinta acrílica emulsionada em água - espessura de 0,4 mm | SICRO NOVO | m² | 12.61
8.8 | 5213445 | Placa de regulamentação em aço, R1 lado 0,331 m - película retrorrefletiva tipo I + SI - fornecimento e implantação | SICRO NOVO | un | 11
8.9 | 5213572 | Placa em aço - película III + III - fornecimento e implantação | SICRO NOVO | m² | 0.72
8.10 | 5213857 | Suporte metálico galvanizado para placa de regulamentação - R1 - lado de 0,414 m - fornecimento e implantação | SICRO NOVO | un | 12
9 | SERVIÇOS DE OBRAS COMPLEMENTARES
9.1 | 101198 | CERCA COM MOURÕES DE CONCRETO, SEÇÃO "T" PONTA INCLINADA, 10X10 CM, ESPAÇAMENTO DE 2,5 M, CRAVADOS 0,5 M, COM 11 FIOS DE ARAME DE AÇO OVALADO 15X17 - FORNECIMENTO E INSTALAÇÃO. AF_05/2020 | SINAPI | M | 798.78
9.2 | CP-5118-S09290 | Portão de ferro de abrir, quadro em tubo de aço galv.1 1/2", barra quadrada 1/2" na vertical e barra chata de 1 x 3/16" na horizontal, inclusive dobradiças e e ferrolho | Composições Próprias | m2 | 26.72
9.3 | 98504 | PLANTIO DE GRAMA BATATAIS EM PLACAS. AF_05/2018 | SINAPI | M2 | 1676.45
9.4 | CP-9960-S07661-01 | Planta - Heliconia papagaio (heliconia psittacorum) h=1,00m, fornecimento e plantio - REV.01 (11/2021) | Composições Próprias | un | 23
9.5 | 93358 | ESCAVAÇÃO MANUAL DE VALA COM PROFUNDIDADE MENOR OU IGUAL A 1,30 M. AF_02/2021 | SINAPI | M3 | 161.9
9.6 | 93382 | REATERRO MANUAL DE VALAS COM COMPACTAÇÃO MECANIZADA. AF_04/2016 | SINAPI | M3 | 161.9
9.7 | 94992 | EXECUÇÃO DE PASSEIO (CALÇADA) OU PISO DE CONCRETO COM CONCRETO MOLDADO IN LOCO, FEITO EM OBRA, ACABAMENTO CONVENCIONAL, ESPESSURA 6 CM, ARMADO. AF_07/2016 | SINAPI | M2 | 1079.3
9.8 | CP-2295-S04446 | Execução de lomborampas | Composições Próprias | m² | 161.77
9.9 | 101094 | PISO PODOTÁTIL, DIRECIONAL OU ALERTA, ASSENTADO SOBRE ARGAMASSA. AF_05/2020 | SINAPI | M | 298.68
VALOR BDI:
VALOR BDI DIFERENCIADO:
VALOR ORÇAMENTO:
VALOR TOTAL:

## BDI
Ministério do Desenvolvimento Regional - MDR
Companhia de Desenvolvimento dos Vales do São Francisco e do Parnaíba
5ª Superintendência Regional
Gerência Regional de Infraestrutura
Unidade Regional de Estudos e Projetos
Considerações: |  | Acórdão Nº 2622/2013 – TCU – Plenário de 25/9/2013
Acórdão nº 2369/2011 - TCU - Plenário - DOU nº174 em 20 de setembro de 2011
CONSTRUÇÃO DE RODOVIAS E FERROVIAS
BDI SEM DESONERAÇÃO | [6 empty] | CONSTRUÇÃO DE RODOVIAS E FERROVIAS
DETALHAMENTO BDI - SERVIÇOS
ITEM | DESCRIÇÃO |  |  |  | ITEM FORM | TOTAL | 1º QUARTIL | MEDIA | 3º QUARTIL
1 | ADMINISTRAÇÃO CENTRAL RATEIO |  |  |  | AC |  | 3.8% | 4.01% | 4.67%
2 | DESPESAS FINANCEIRAS |  |  |  | DF |  | 1.02% | 1.11% | 1.21%
3 | RISCO, SEGURO E GARANTIA |  |  |  | R |  | 0.82% | 0.96% | 1.71%
4 | EXPECTATIVA DE LUCRO |  |  |  | L |  | 6.64% | 7.3% | 8.69%
5 | TRIBUTOS |  |  |  | I
05.01 |  | PIS
05.02 |  | COFINS
05.03 |  | ISS
05.04 |  | Contribuição Sobre Receita Bruta
BDI (%) = ((((1+AC+R)*(1+DF)*(1+L))/(1-I))-1) | [5 empty] | 0% | 19.6% | 20.97% | 24.23%
* VALORES DE PIS E COFINS SEGUNDO ALIQ MÁXIMA DO REGIME CUMULATIVO
DETALHAMENTO BDI - MATERIAIS | [6 empty] | BDI DE MATERIAIS
ITEM | DESCRIÇÃO |  |  |  | ITEM FORM | TOTAL | 1º QUARTIL | MEDIA | 3º QUARTIL
1 | ADMINISTRAÇÃO CENTRAL RATEIO |  |  |  | AC |  | 1.5% | 3.45% | 4.49%
2 | DESPESAS FINANCEIRAS |  |  |  | DF |  | 0.85% | 0.85% | 1.11%
3 | RISCO, SEGURO E GARANTIA |  |  |  | R |  | 0.86% | 1.33% | 1.71%
4 | EXPECTATIVA DE LUCRO |  |  |  | L |  | 3.5% | 5.11% | 6.22%
5 | TRIBUTOS |  |  |  | I
05.01 |  | PIS
05.02 |  | COFINS
05.03 |  | ISS
05.04 |  | Contribuição Sobre Receita Bruta
BDI (%) = ((((1+AC+R)*(1+DF)*(1+L))/(1-I))-1) | [5 empty] | 0% | 11.1% | 14.02% | 16.8%
05.04
** PARA INSUMOS ASFÁLTICOS COMO CAP, EMULSÃO, ETC., CONSIDERAR BDI = 15% (NÃO PRECISA DETALHAR)
BDI COM DESONERAÇÃO
DETALHAMENTO BDI - SERVIÇOS
ITEM | DESCRIÇÃO |  |  |  | ITEM FORM | TOTAL
1 | ADMINISTRAÇÃO CENTRAL RATEIO |  |  |  | AC
2 | DESPESAS FINANCEIRAS |  |  |  | DF
3 | RISCO, SEGURO E GARANTIA |  |  |  | R
4 | EXPECTATIVA DE LUCRO |  |  |  | L
5 | TRIBUTOS |  |  |  | I
05.01 |  | PIS
05.02 |  | COFINS
05.03 |  | ISS
05.04 |  | Contribuição Sobre Receita Bruta
BDI (%) = ((((1+AC+R)*(1+DF)*(1+L))/(1-I))-1) | [5 empty] | 0%
* VALORES DE PIS E COFINS SEGUNDO ALIQ MÁXIMA DO REGIME CUMULATIVO
** PERCENTUAL DE CSRB EM CONFORMIDADE COM AS LEIS Nº 12.546/2011 E Nº 13.161/2015
DETALHAMENTO BDI - MATERIAIS | [6 empty] | BDI DE MATERIAIS
ITEM | DESCRIÇÃO |  |  |  | ITEM FORM | TOTAL | 1º QUARTIL | MEDIA | 3º QUARTIL
1 | ADMINISTRAÇÃO CENTRAL RATEIO |  |  |  | AC |  | 1.5% | 3.45% | 4.49%
2 | DESPESAS FINANCEIRAS |  |  |  | DF |  | 0.85% | 0.85% | 1.11%
3 | RISCO, SEGURO E GARANTIA |  |  |  | R |  | 0.86% | 1.33% | 1.71%
4 | EXPECTATIVA DE LUCRO |  |  |  | L |  | 3.5% | 5.11% | 6.22%
5 | TRIBUTOS |  |  |  | I
05.01 |  | PIS
05.02 |  | COFINS
05.03 |  | ISS
05.04 |  | Contribuição Sobre Receita Bruta
BDI (%) = ((((1+AC+R)*(1+DF)*(1+L))/(1-I))-1) | [5 empty] | 0% | 11.1% | 14.02% | 16.8%
* VALORES DE PIS E COFINS SEGUNDO ALIQ MÁXIMA DO REGIME CUMULATIVO
** PARA INSUMOS ASFÁLTICOS COMO CAP, EMULSÃO, ETC., CONSIDERAR BDI = 21,24% (NÃO PRECISA DETALHAR)
ENCARGOS SOCIAIS SOBRE A MÃO DE OBRA
CÓDIGO | DESCRIÇÃO |  | COM DESONERAÇÃO |  | SEM DESONERAÇÃO
|  |  | HORISTA % | MENSALISTA % | HORISTA % | MENSALISTA %
GRUPO A
A1 | INSS
A2 | SESI
A3 | SENAI
A4 | INCRA
A5 | SEBRAE
A6 | Salário Educação
A7 | Seguro Contra Acidentes de Trabalho
A8 | FGTS
A9 | SECONCI
A | Total |  | 0 | 0 | 0 | 0
GRUPO B
B1 | Repouso Semanal Remunerado
B2 | Feriados
B3 | Auxílio-enfermidade
B4 | 13° salário
B5 | Licença-paternidade
B6 | Faltas Justificadas
B7 | Dias de chuva
B8 | Auxílio Acidente de Trabalho
B9 | Férias Gozadas
B10 | Salário Maternidade
B | Total |  | 0 | 0 | 0 | 0
GRUPO C
C1 | Aviso Prévio Indenizado
C2 | Aviso Prévio Trabalhado
C3 | Férias Indenizadas
C4 | Depósito Rescisão Sem Justa Causa
C5 | Indenização Adicional
C | Total |  | 0 | 0 | 0 | 0
GRUPO D
D1 | Reincidência de A sobre B
D2 | Reincidência de Grupo A sobre Aviso Prévio Trabalhado e Reincidência do FGTS sobre Aviso Prévio Indenizado
D | Total |  | 0 | 0 | 0 | 0
T O T A L (%) |  |  | 0 | 0 | 0 | 0
Note on B11: Autor: SELECIONAR O TIPO PREDOMINANTE DA OBRA P/ AJUSTAR OS LIMITES

## Cronograma Físico-Financeiro
ITEM | DESCRIÇÃO | VALOR (R$) | MÊS 1 | MÊS 2 | MÊS 3 | MÊS 4 | MÊS 5 | MÊS 6 | ITEM | DESCRIÇÃO | VALOR (R$) | MÊS 7 | MÊS 8 | MÊS 9 | MÊS 10 | MÊS 11 | MÊS 12 | Total parcela
1 | MOBILIZAÇÃO E DESMOBILIZAÇÃO |  | MÊS 1: 50% | 1 | MOBILIZAÇÃO E DESMOBILIZAÇÃO | 0 | [5 empty] | 50% | 100%
|  |  | MÊS 1: 0 | [8 empty] | 0 | 0
2 | ADMINISTRAÇÃO LOCAL |  | 3.44% | 4.06% | 7.16% | 8.61% | 9.09% | 9.38% | 2 | ADMINISTRAÇÃO LOCAL | 0 | 10.1% | 11.33% | 10.38% | 10.34% | 8.48% | 7.63% | 100%
|  |  | 0 | 0 | 0 | 0 | 0 | 0 |  |  |  | 0 | 0 | 0 | 0 | 0 | 0 | 0
3 | CANTEIRO DE OBRAS |  | MÊS 1: 70%; MÊS 2: 30% | 3 | CANTEIRO DE OBRAS | 0 | [6 empty] | 100%
|  |  | MÊS 1: 0; MÊS 2: 0 | [9 empty] | 0
4 | SERVIÇOS PRELIMINARES |  | MÊS 1: 80%; MÊS 2: 20% | 4 | SERVIÇOS PRELIMINARES | 0 | [6 empty] | 100%
|  |  | MÊS 1: 0; MÊS 2: 0 | [9 empty] | 0
5 | SERVIÇO DE TERRAPLENAGEM |  | 1% | 6% | 9% | 12% | 12% | 15% | 5 | SERVIÇO DE TERRAPLENAGEM | 0 | 13% | 11% | 9% | 9% | 3% |  | 100%
|  |  | 0 | 0 | 0 | 0 | 0 | 0 |  |  |  | 0 | 0 | 0 | 0 | 0 |  | 0
6 | SERVIÇOS DE PAVIMENTAÇÃO | [7 empty] | 6 | SERVIÇOS DE PAVIMENTAÇÃO | 0 | 5% | 10% | 12% | 15% | 25% | 30% | 100% | bar: MÊS 5 to MÊS 6
|  |  | MÊS 5: 0; MÊS 6: 0 |  |  |  | 0 | 0 | 0 | 0 | 0 | 0 | 0
7 | SERVIÇOS DE DRENAGEM |  | 3% | 5% | 10% | 12% | 12% | 12% | 7 | SERVIÇOS DE DRENAGEM | 0 | 12% | 12% | 10% | 9% | 3% |  | 100%
|  |  | 0 | 0 | 0 | 0 | 0 | 0 |  |  |  | 0 | 0 | 0 | 0 | 0 |  | 0
8 | SERVIÇOS DE SINALIZAÇÃO | [7 empty] | 8 | SERVIÇOS DE SINALIZAÇÃO | 0 |  | 5% | 10% | 15% | 30% | 40% | 100%
[13 empty] | 0 | 0 | 0 | 0 | 0 | 0
9 | SERVIÇOS DE OBRAS COMPLEMENTARES |  | MÊS 5: 12%; MÊS 6: 12% | 9 | SERVIÇOS DE OBRAS COMPLEMENTARES | 0 | 14% | 16% | 15% | 11% | 10% | 10% | 100%
|  |  | MÊS 5: 0; MÊS 6: 0 |  |  |  | 0 | 0 | 0 | 0 | 0 | 0 | 0
|  | 0 | 0 | 0 | 0 | 0 | 0 | 0 |  |  | 0 | 0 | 0 | 0 | 0 | 0 | 0 | 0
|  |  | 0 | 0 | 0 | 0 | 0 | 0 |  |  |  | 0 | 0 | 0 | 0 | 0 | 0 |  | TRUE
OK

## Composições Próprias
COMP-01493867 - MOBILIZAÇÃO DE EQUIPAMENTOS DE MACEIÓ PARA MARECHAL DEODORO (PAVIMENTAÇÃO - RUAS FRANCÊS) (UN)
Material |  | FONTE | UNID | COEFICIENTE | PREÇO UNITÁRIO | TOTAL
INS-905953 | MOBILIZAÇÃO DE EQUIPAMENTOS DE MACEIÓ PARA MARECHAL DEODORO (PAVIMENTAÇÃO - RUAS FRANCÊS) | Composições | und | 1
TOTAL Material:
Observações: Composição elaborada conforme necessidades da Obra, DMT da Obra. |  |  |  | VALOR:
VALOR ENCARGOS:
COMP-61629209 - DESMOBILIZAÇÃO DE EQUIPAMENTOS DE MACEIÓ PARA MARECHAL DEODORO (PAVIMENTAÇÃO - RUAS FRANCÊS) (UN)
Material |  | FONTE | UNID | COEFICIENTE | PREÇO UNITÁRIO | TOTAL
INS-438238 | DESMOBILIZAÇÃO DE EQUIPAMENTOS DE MACEIÓ PARA MARECHAL DEODORO (PAVIMENTAÇÃO - RUAS FRANCÊS) | Composições | und | 1
TOTAL Material:
Observações: Composição elaborada conforme necessidades da Obra, DMT da Obra. |  |  |  | VALOR:
VALOR ENCARGOS:
COMP-55688599 - ADMINISTRAÇÃO LOCAL - INCLUINDO EXAMES, ALIMENTAÇÃO E SEGURO - PAVIMENTAÇÃO RUAS FRANCÊS (RUAS SELECIONADAS) (UN)
Material |  | FONTE | UNID | COEFICIENTE | PREÇO UNITÁRIO | TOTAL
F030000207 | LOCAÇÃO DE VEÍCULO PICK UP TIPO SAVEIRO OU SIMILAR | EMBASA | MES | 12
TOTAL Material:
Serviço |  | FONTE | UNID | COEFICIENTE | PREÇO UNITÁRIO | TOTAL
93563 | ALMOXARIFE COM ENCARGOS COMPLEMENTARES | SINAPI | MES | 12
101390 | AUXILIAR TÉCNICO / ASSISTENTE DE ENGENHARIA COM ENCARGOS COMPLEMENTARES | SINAPI | MES | 12
93567 | ENGENHEIRO CIVIL DE OBRA PLENO COM ENCARGOS COMPLEMENTARES | SINAPI | MES | 12
94295 | MESTRE DE OBRAS COM ENCARGOS COMPLEMENTARES | SINAPI | MES | 12
101452 | SERVENTE DE OBRAS COM ENCARGOS COMPLEMENTARES | SINAPI | MES | 19
101460 | VIGIA DIURNO COM ENCARGOS COMPLEMENTARES | SINAPI | MES | 48
TOTAL Serviço:
Observações: Composição elaborada conforme necessidades da Obra, não ultrapassando o limite estabelecido pelo TCU. |  |  |  | VALOR:
VALOR ENCARGOS (69.73%):
CP-1783-74209/001 - PLACA DE OBRA EM CHAPA DE ACO GALVANIZADO (M2)
Material |  | FONTE | UNID | COEFICIENTE | PREÇO UNITÁRIO | TOTAL
00004813 | PLACA DE OBRA (PARA CONSTRUCAO CIVIL) EM CHAPA GALVANIZADA *N. 22*, ADESIVADA, DE *2,4 X 1,2* M (SEM POSTES PARA FIXACAO) | SINAPI | M2 | 1
00004491 | PONTALETE *7,5 X 7,5* CM EM PINUS, MISTA OU EQUIVALENTE DA REGIAO - BRUTA | SINAPI | M | 4
00005075 | PREGO DE ACO POLIDO COM CABECA 18 X 30 (2 3/4 X 10) | SINAPI | KG | 0.11
00004417 | SARRAFO NAO APARELHADO *2,5 X 7* CM, EM MACARANDUBA, ANGELIM OU EQUIVALENTE DA REGIAO - BRUTA | SINAPI | M | 1
TOTAL Material:
Serviço |  | FONTE | UNID | COEFICIENTE | PREÇO UNITÁRIO | TOTAL
88262 | CARPINTEIRO DE FORMAS COM ENCARGOS COMPLEMENTARES | SINAPI | H | 1
94962 | CONCRETO MAGRO PARA LASTRO, TRAÇO 1:4,5:4,5 (EM MASSA SECA DE CIMENTO/ AREIA MÉDIA/ BRITA 1) - PREPARO MECÂNICO COM BETONEIRA 400 L. AF_05/2021 | SINAPI | M3 | 0.01
88316 | SERVENTE COM ENCARGOS COMPLEMENTARES | SINAPI | H | 2
TOTAL Serviço:
Observações: COPIA SINAPI - AL - 2020/01 COM DESONERAÇÃO (REF: 03/2020)21867 - 74209/001/SINAPI (BASE) |  |  |  | VALOR:
VALOR ENCARGOS (113.41%):
COMP-61946658 - Ligação Predial de Água no Passeio em 1 1/2", com fornecimento do material, inclusive hidrômetro de 20m3/h e caixa de proteção c/tampa de concreto - REV.03 (un)
Equipamento |  | FONTE | UNID | COEFICIENTE | PREÇO UNITÁRIO | TOTAL
I02480 | Pick-up, capacidade 1,2 t | ORSE | h | 0.33
TOTAL Equipamento:
Material |  | FONTE | UNID | COEFICIENTE | PREÇO UNITÁRIO | TOTAL
I05163 | Adaptador pead 32mm x 1" | ORSE | un | 2
00000797 | BUCHA DE REDUCAO PVC ROSCAVEL 1 1/2" X 1" | SINAPI | UN | 1
00000802 | BUCHA DE REDUCAO PVC, ROSCAVEL, 2" X 1 " | SINAPI | UN | 1
00011882 | CAIXA PARA HIDROMETRO CONCRETO PRE MOLDADO, *0,24 M X 0,45 M X 0,30* M (L X C X A) | SINAPI | UN | 1
I00980 | Fita vedacao teflon larg= 1/2" | ORSE | m | 20
I06313 | Lacre anti-fraude para hidrômetro em polipropileno | ORSE | UN | 1
00003825 | LUVA DE CORRER, PVC PBA, JE, DN 50 / DE 60 MM, PARA REDE AGUA (NBR 10351) | SINAPI | UN | 1
00003878 | LUVA PVC, ROSCAVEL, 1 1/2", AGUA FRIA PREDIAL | SINAPI | UN | 2
00011672 | REGISTRO DE ESFERA, PVC, COM VOLANTE, VS, ROSCAVEL, DN 1 1/2", COM CORPO DIVIDIDO | SINAPI | UN | 1
00009815 | TUBO DE POLIETILENO DE ALTA DENSIDADE (PEAD), PE-80, DE = 32 MM X 3,0 MM DE PAREDE, PARA LIGACAO DE AGUA PREDIAL (NBR 15561) | SINAPI | M | 6
00009860 | TUBO PVC, ROSCAVEL, 2", PARA AGUA FRIA PREDIAL | SINAPI | M | 0.2
00009862 | TUBO PVC, ROSCAVEL, 1 1/2", AGUA FRIA PREDIAL | SINAPI | M | 0.4
I05665 | Tê 90º pvc, je, bbb, PBA, d= 50mm | ORSE | un | 1
TOTAL Material:
Serviço |  | FONTE | UNID | COEFICIENTE | PREÇO UNITÁRIO | TOTAL
COMP-15851091 | CARGA MANUAL DE ENTULHO EM CARRO DE MÃO | Composições | m3 | 0.27
88267 | ENCANADOR OU BOMBEIRO HIDRÁULICO COM ENCARGOS COMPLEMENTARES | SINAPI | H | 0.33
93358 | ESCAVAÇÃO MANUAL DE VALA COM PROFUNDIDADE MENOR OU IGUAL A 1,30 M. AF_02/2021 | SINAPI | M3 | 1.32
88309 | PEDREIRO COM ENCARGOS COMPLEMENTARES | SINAPI | H | 0.33
COMP-00440379 | REATERRO DE VALA COM COMPACTAÇÃO MANUAL | Composições | M3 | 1.05
88316 | SERVENTE COM ENCARGOS COMPLEMENTARES | SINAPI | H | 0.67
TOTAL Serviço:
Observações: COPIA ORSE - SE - 2019/05 (REF: 07/2019)19046-S06090/ORSE - FOI RETIRADO O HIDROMETRO, Retiramos o Hidrometro pois será fornecido pela concessionária. |  |  |  | VALOR:
VALOR ENCARGOS (113.41%):
CP-4488-S09416.01 - Instalação provisória de energia elétrica, aerea, trifasica, em poste de concreto, exclusive fornecimento do medidor REV.01(1O/2021) (un)
Material |  | FONTE | UNID | COEFICIENTE | PREÇO UNITÁRIO | TOTAL
I00208 | Arruela de alumínio p/eletroduto d=1 " | ORSE | un | 2
I00313 | Bucha alumínio p/eletroduto d=1 " | ORSE | un | 2
I00414 | Cabo cobre rígido, isolado, 16mm2 - 450/750v / 70º | ORSE | m | 30
I03331 | Cabo de cobre nú 16 mm2 - 4AWG | ORSE | Kg | 0.4322
I00436 | Caixa de medicao bi ou trifásica, em noril (policarbonato) | ORSE | un | 1
00000420 | CINTA CIRCULAR EM ACO GALVANIZADO DE 150 MM DE DIAMETRO PARA FIXACAO DE CAIXA MEDICAO, INCLUI PARAFUSOS E PORCAS | SINAPI | UN | 1
00002392 | DISJUNTOR TIPO NEMA, TRIPOLAR 10 ATE 50A, TENSAO MAXIMA DE 415 V | SINAPI | UN | 1
00002685 | ELETRODUTO DE PVC RIGIDO ROSCAVEL DE 1 ", SEM LUVA | SINAPI | M | 6
I04676 | Fita em aço 1/2" Fusimec ou similar | ORSE | m | 0.1333
00003379 | HASTE DE ATERRAMENTO EM ACO COM 3,00 M DE COMPRIMENTO E DN = 5/8", REVESTIDA COM BAIXA CAMADA DE COBRE, SEM CONECTOR | SINAPI | UN | 1
00003398 | ISOLADOR DE PORCELANA, TIPO ROLDANA, DIMENSOES DE *72* X *72* MM, PARA USO EM BAIXA TENSAO | SINAPI | UN | 1
00001892 | LUVA EM PVC RIGIDO ROSCAVEL, DE 1", PARA ELETRODUTO | SINAPI | UN | 4
I04786 | Parafuso cabeça sextavada 5/8" x 6" | ORSE | cj | 2
TOTAL Material:
Serviço |  | FONTE | UNID | COEFICIENTE | PREÇO UNITÁRIO | TOTAL
94963 | CONCRETO FCK = 15MPA, TRAÇO 1:3,4:3,5 (EM MASSA SECA DE CIMENTO/ AREIA MÉDIA/ BRITA 1) - PREPARO MECÂNICO COM BETONEIRA 400 L. AF_05/2021 | SINAPI | M3 | 0.08
88264 | ELETRICISTA COM ENCARGOS COMPLEMENTARES | SINAPI | H | 8
88309 | PEDREIRO COM ENCARGOS COMPLEMENTARES | SINAPI | H | 2
CP-8414-83397 | POSTE DE CONCRETO DUPLO T H=9M CARGA NOMINAL 300KG INCLUSIVE ESCAVACAO, EXCLUSIVE TRANSPORTE - FORNECIMENTO E INSTALACAO | Composições | UN | 1
88316 | SERVENTE COM ENCARGOS COMPLEMENTARES | SINAPI | H | 8
TOTAL Serviço:
Observações: COPIA ORSE - SE - 2019/05 (REF: 07/2019)19046-S09416/ORSE(BASE) - TROCADO O POSTE POR DE CONCRETO. |  |  |  | VALOR:
VALOR ENCARGOS (113.41%):
CP-0401-73658.01 - LIGAÇÃO DOMICILIAR DE ESGOTO DN 100MM, DA CASA ATÉ A CAIXA, COMPOSTO POR 30,0M TUBO DE PVC ESGOTO PREDIAL DN 100MM E CAIXA DE ALVENARIA COM TAMPA DE CONCRETO - FORNECIMENTO E INSTALAÇÃO. REV.01(10/2021) (UN)
Material |  | FONTE | UNID | COEFICIENTE | PREÇO UNITÁRIO | TOTAL
00043059 | ACO CA-60, 4,2 MM, OU 5,0 MM, OU 6,0 MM, OU 7,0 MM, VERGALHAO | SINAPI | KG | 4.2
00043132 | ARAME RECOZIDO 16 BWG, D = 1,65 MM (0,016 KG/M) OU 18 BWG, D = 1,25 MM (0,01 KG/M) | SINAPI | KG | 0.15
00000367 | AREIA GROSSA - POSTO JAZIDA/FORNECEDOR (RETIRADO NA JAZIDA, SEM TRANSPORTE) | SINAPI | M3 | 0.3
00007271 | BLOCO CERAMICO / TIJOLO VAZADO PARA ALVENARIA DE VEDACAO, 8 FUROS NA HORIZONTAL, DE 9 X 19 X 19 CM (L XA X C) | SINAPI | UN | 187.5
00001379 | CIMENTO PORTLAND COMPOSTO CP II-32 | SINAPI | KG | 90
00004718 | PEDRA BRITADA N. 2 (19 A 38 MM) POSTO PEDREIRA/FORNECEDOR, SEM FRETE | SINAPI | M3 | 0.15
00005061 | PREGO DE ACO POLIDO COM CABECA 18 X 27 (2 1/2 X 10) | SINAPI | KG | 0.06
00006189 | TABUA NAO APARELHADA *2,5 X 30* CM, EM MACARANDUBA, ANGELIM OU EQUIVALENTE DA REGIAO - BRUTA | SINAPI | M | 0.9
00009836 | TUBO PVC SERIE NORMAL, DN 100 MM, PARA ESGOTO PREDIAL (NBR 5688) | SINAPI | M | 30
TOTAL Material:
Serviço |  | FONTE | UNID | COEFICIENTE | PREÇO UNITÁRIO | TOTAL
88267 | ENCANADOR OU BOMBEIRO HIDRÁULICO COM ENCARGOS COMPLEMENTARES | SINAPI | H | 30
88316 | SERVENTE COM ENCARGOS COMPLEMENTARES | SINAPI | H | 30
TOTAL Serviço:
Observações: COPIA SINAPI - AL - 2019/07 COM DESONERAÇÃO (REF: 08/2019)19621-73658(BASE)-AJUSTADA PARA 30 METROS, AUMENTANDO A QUANTIDADE DE CAIXAS, TUBULAÇÕES E HORA DOS FUNCIONÁRIOS, FOI AJUSTADO O COEFICIENTE DO AÇO PARA 0,15 POIS FOI VISTO QUE NA COMPOSIÇÃO BASE O COEFICIENTE DO AÇO ERA 0,05 E COM AJUSTE DE 30 METROS FICA, 0,15. |  |  |  | VALOR:
VALOR ENCARGOS (113.41%):
COMP-85823326 - Acompanhamento Topográfico de Infraestrutura. (m²)
Equipamento |  | FONTE | UNID | COEFICIENTE | PREÇO UNITÁRIO | TOTAL
REQ904375 | Estacao total eletronica TOPCON, GTS236W ou similar, com bateria, tripe, prisma, acessorios e software de coleta de dados.(desonerado) | SCO | h | 0.0027
00007247 | LOCACAO DE TEODOLITO ELETRONICO, PRECISAO ANGULAR DE 5 A 7 SEGUNDOS, INCLUINDO TRIPE | SINAPI | H | 0.0027
I04415 | Veículo leve - Volkswagen:GOL 1000 - automóvel até 100 hp | ORSE | h | 0.0016
TOTAL Equipamento:
Serviço |  | FONTE | UNID | COEFICIENTE | PREÇO UNITÁRIO | TOTAL
88253 | AUXILIAR DE TOPÓGRAFO COM ENCARGOS COMPLEMENTARES | SINAPI | H | 0.0055
90775 | DESENHISTA PROJETISTA COM ENCARGOS COMPLEMENTARES | SINAPI | H | 0.001
100533 | TECNICO DE EDIFICACOES COM ENCARGOS COMPLEMENTARES | SINAPI | H | 0.002
90781 | TOPOGRAFO COM ENCARGOS COMPLEMENTARES | SINAPI | H | 0.0027
TOTAL Serviço:
Observações: COPIA ORSE - SE - 2022/01 (REF: 03/2022)30908 - S09346/ORSE |  |  |  | VALOR:
VALOR ENCARGOS (113.41%):
COMP-93142686 - Detalhamento e As Built. (VB)
Material |  | FONTE | UNID | COEFICIENTE | PREÇO UNITÁRIO | TOTAL
I10531 | Aluguel de cadeira sem braços | ORSE | mês | 2
I008824 | COPIA DE PROJETOS PLOTTER A0 | SBC | UN | 200
F030000268 | LOCAÇÃO DE VEÍCULO TIPO GOL OU SIMILAR | EMBASA | DIA | 60
I09811 | Micro computador com de monitor 19", software e ploter | ORSE | mês | 2
TOTAL Material:
Serviço |  | FONTE | UNID | COEFICIENTE | PREÇO UNITÁRIO | TOTAL
101389 | AUXILIAR DE TOPÓGRAFO COM ENCARGOS COMPLEMENTARES | SINAPI | MES | 2
93561 | DESENHISTA PROJETISTA COM ENCARGOS COMPLEMENTARES | SINAPI | MES | 2
000569 | TOPOGRAFIA-ALUGUEL DE ESTACAO TOTAL E1 PROCEISAO ANGULAR 10" | SBC | MES | 2
94296 | TOPOGRAFO COM ENCARGOS COMPLEMENTARES | SINAPI | MES | 2
101456 | TÉCNICO DE LABORATÓRIO E CAMPO DE CONSTRUÇÃO COM ENCARGOS COMPLEMENTARES | SINAPI | MES | 2
TOTAL Serviço:
Observações: Composição elaborada, conforme a necessidade da obra. |  |  |  | VALOR:
VALOR ENCARGOS (69.73%):
CP-4011352-33072337 - EXECUÇÃO DE IMPRIMAÇÃO COM EMULSÃO ASFÁLTICA - EAI (m²)
Equipamento |  | FONTE | UNID | COEFICIENTE | PREÇO UNITÁRIO | TOTAL
E9509 | Caminhão tanque distribuidor de asfalto com capacidade de 6.000 l - 7 kW/136 kW (CHP) | SICRO NOVO | CHP | 0.00093762
E9558 | Tanque de estocagem de asfalto com capacidade de 30.000 l (CHP) | SICRO NOVO | CHP | 0.0018752
TOTAL Equipamento:
Serviço |  | FONTE | UNID | COEFICIENTE | PREÇO UNITÁRIO | TOTAL
88316 | SERVENTE COM ENCARGOS COMPLEMENTARES | SINAPI | H | 0.0018752
TOTAL Serviço:
Observações: COPIA SICRO NOVO - AL - 2022/01 COM DESONERAÇÃO (REF: 04/2022)31520/4011352-SICRO NOVO(BASE) ADAPTADA + 91486-SINAPI + 5839-SINAPI |  |  |  | VALOR:
VALOR ENCARGOS (113.41%):
CP-96402-36775074 - EXECUÇÃO DE PINTURA DE LIGAÇÃO SEM EMULSÃO ASFÁLTICA RR-1C. AF_11/2019 (M2)
Serviço |  | FONTE | UNID | COEFICIENTE | PREÇO UNITÁRIO | TOTAL
91486 | ESPARGIDOR DE ASFALTO PRESSURIZADO, TANQUE 6 M3 COM ISOLAÇÃO TÉRMICA, AQUECIDO COM 2 MAÇARICOS, COM BARRA ESPARGIDORA 3,60 M, MONTADO SOBRE CAMINHÃO TOCO, PBT 14.300 KG, POTÊNCIA 185 CV - CHI DIURNO. AF_08/2015 | SINAPI | CHI | 0.0051
83362 | ESPARGIDOR DE ASFALTO PRESSURIZADO, TANQUE 6 M3 COM ISOLAÇÃO TÉRMICA, AQUECIDO COM 2 MAÇARICOS, COM BARRA ESPARGIDORA 3,60 M, MONTADO SOBRE CAMINHÃO TOCO, PBT 14.300 KG, POTÊNCIA 185 CV - CHP DIURNO. AF_08/2015 | SINAPI | CHP | 0.0004
88316 | SERVENTE COM ENCARGOS COMPLEMENTARES | SINAPI | H | 0.0055
89036 | TRATOR DE PNEUS, POTÊNCIA 85 CV, TRAÇÃO 4X4, PESO COM LASTRO DE 4.675 KG - CHI DIURNO. AF_06/2014 | SINAPI | CHI | 0.0038
89035 | TRATOR DE PNEUS, POTÊNCIA 85 CV, TRAÇÃO 4X4, PESO COM LASTRO DE 4.675 KG - CHP DIURNO. AF_06/2014 | SINAPI | CHP | 0.0017
5841 | VASSOURA MECÂNICA REBOCÁVEL COM ESCOVA CILÍNDRICA, LARGURA ÚTIL DE VARRIMENTO DE 2,44 M - CHI DIURNO. AF_06/2014 | SINAPI | CHI | 0.004
5839 | VASSOURA MECÂNICA REBOCÁVEL COM ESCOVA CILÍNDRICA, LARGURA ÚTIL DE VARRIMENTO DE 2,44 M - CHP DIURNO. AF_06/2014 | SINAPI | CHP | 0.002
TOTAL Serviço:
Observações: COPIA SINAPI - AL - 2021/11 COM DESONERAÇÃO (REF: 12/2021)29989 - 96402/SINAPI |  |  |  | VALOR:
VALOR ENCARGOS (113.41%):
CP-95995-56578480 - EXECUÇÃO DE PAVIMENTO COM APLICAÇÃO DE CONCRETO ASFÁLTICO, CAMADA DE ROLAMENTO - EXCLUSIVE AQUISIÇÃO E TRANSPORTE DO CAP, CARGA E TRANSPORTE DA MASSA. AF_11/2019 (M3)
Serviço |  | FONTE | UNID | COEFICIENTE | PREÇO UNITÁRIO | TOTAL
91386 | CAMINHÃO BASCULANTE 10 M3, TRUCADO CABINE SIMPLES, PESO BRUTO TOTAL 23.000 KG, CARGA ÚTIL MÁXIMA 15.935 KG, DISTÂNCIA ENTRE EIXOS 4,80 M, POTÊNCIA 230 CV INCLUSIVE CAÇAMBA METÁLICA - CHP DIURNO. AF_06/2014 | SINAPI | CHP | 0.0464
88314 | RASTELEIRO COM ENCARGOS COMPLEMENTARES | SINAPI | H | 1.1301
96464 | ROLO COMPACTADOR DE PNEUS, ESTATICO, PRESSAO VARIAVEL, POTENCIA 110 HP, PESO SEM/COM LASTRO 10,8/27 T, LARGURA DE ROLAGEM 2,30 M - CHI DIURNO. AF_06/2017 | SINAPI | CHI | 0.099
96463 | ROLO COMPACTADOR DE PNEUS, ESTATICO, PRESSAO VARIAVEL, POTENCIA 110 HP, PESO SEM/COM LASTRO 10,8/27 T, LARGURA DE ROLAGEM 2,30 M - CHP DIURNO. AF_06/2017 | SINAPI | CHP | 0.0419
95632 | ROLO COMPACTADOR VIBRATORIO TANDEM, ACO LISO, POTENCIA 125 HP, PESO SEM/COM LASTRO 10,20/11,65 T, LARGURA DE TRABALHO 1,73 M - CHI DIURNO. AF_11/2016 | SINAPI | CHI | 0.0607
95631 | ROLO COMPACTADOR VIBRATORIO TANDEM, ACO LISO, POTENCIA 125 HP, PESO SEM/COM LASTRO 10,20/11,65 T, LARGURA DE TRABALHO 1,73 M - CHP DIURNO. AF_11/2016 | SINAPI | CHP | 0.0805
96155 | TRATOR DE PNEUS COM POTÊNCIA DE 85 CV, TRAÇÃO 4X4, COM VASSOURA MECÂNICA ACOPLADA - CHI DIURNO. AF_02/2017 | SINAPI | CHI | 0.1071
96157 | TRATOR DE PNEUS COM POTÊNCIA DE 85 CV, TRAÇÃO 4X4, COM VASSOURA MECÂNICA ACOPLADA - CHP DIURNO. AF_03/2017 | SINAPI | CHP | 0.0341
CP-101025-73976347 | USINAGEM DE CONCRETO ASFÁLTICO COM CAP 50/70 PARA CAMADA DE ROLAMENTO, PADRÃO DNIT FAIXA C, EM USINA DE ASFALTO GRAVIMÉTRICA DE 150 TON/H. AF_03/2020_P | Composições | T | 2.5548
5837 | VIBROACABADORA DE ASFALTO SOBRE ESTEIRAS, LARGURA DE PAVIMENTAÇÃO 1,90 M A 5,30 M, POTÊNCIA 105 HP CAPACIDADE 450 T/H - CHI DIURNO. AF_11/2014 | SINAPI | CHI | 0.0949
5835 | VIBROACABADORA DE ASFALTO SOBRE ESTEIRAS, LARGURA DE PAVIMENTAÇÃO 1,90 M A 5,30 M, POTÊNCIA 105 HP CAPACIDADE 450 T/H - CHP DIURNO. AF_11/2014 | SINAPI | CHP | 0.0464
TOTAL Serviço:
Observações: COPIA SINAPI - AL - 2021/11 COM DESONERAÇÃO (REF: 12/2021)29989 - 95995/SINAPI |  |  |  | VALOR:
VALOR ENCARGOS (113.41%):
COM-41170925 - CONTROLE TECNOLÓGICO DE ASFALTO ()
Serviço |  | FONTE | UNID | COEFICIENTE | PREÇO UNITÁRIO | TOTAL
INS-165589 | Laboratório de asfalto | Composições | mês | 1 | 6049.15 | 6049.15
|  |  |  | TOTAL Serviço: |  | 6049.15
Observações: COMPOSIÇÃO ELABORADA COM BADE NA TABELA DE RELATÓRIO DE CUSTOS GERAIS E BENEFÍCIOS E DESPESAS INDIRETAS - BDI - DNIT JANEIRO DE 2022. |  |  |  | VALOR: |  | 6049.15
|  |  |  | VALOR ENCARGOS: |  | 0
COMP-86955784 - Aquisição de material asfáltico - CAP-50/70 - (T)
Material |  | FONTE | UNID | COEFICIENTE | PREÇO UNITÁRIO | TOTAL
INS-113453 | Aquisição de material asfáltico - CAP-50/70 | Composições | T | 1
TOTAL Material:
Observações: COMPOSIÇÃO ELABORADA CONFORME DETALHAMENTO APRESENTADO - Modelo Codevasf. |  |  |  | VALOR:
VALOR ENCARGOS:
COMP-22455277 - Aquisição de material asfáltico - Emulsão asfáltica para imprimação - EAI (T)
Material |  | FONTE | UNID | COEFICIENTE | PREÇO UNITÁRIO | TOTAL
INS-991465 | Aquisição de material asfáltico - Emulsão asfáltica para imprimação | Composições | T | 1
TOTAL Material:
Observações: COMPOSIÇÃO ELABORADA CONFORME DETALHAMENTO APRESENTADO - Modelo Codevasf. |  |  |  | VALOR:
VALOR ENCARGOS:
COMP-06182664 - Aquisição de material asfáltico - RR 1C (T)
Material |  | FONTE | UNID | COEFICIENTE | PREÇO UNITÁRIO | TOTAL
INS-168913 | Aquisição de material asfáltico - RR 1C | Composições | T | 1
TOTAL Material:
Observações: COMPOSIÇÃO ELABORADA CONFORME DETALHAMENTO APRESENTADO - Modelo Codevasf. |  |  |  | VALOR:
VALOR ENCARGOS:
COMP-30839860-JUN-2022 - Transporte de material asfáltico - CAP 50/70 (T)
Geral |  | FONTE | UNID | COEFICIENTE | PREÇO UNITÁRIO | TOTAL
INS-815090 | Transporte de material asfáltico - CAP 50/70 | Composições | T | 1
TOTAL Geral:
Observações: COMPOSIÇÃO ELABORADA CONFORME PROJETO |  |  |  | VALOR:
VALOR ENCARGOS:
COMP-63584108-JUN-2022 - Transporte de material asfáltico - Emulsão asfáltica para imprimação - EAI (T)
Geral |  | FONTE | UNID | COEFICIENTE | PREÇO UNITÁRIO | TOTAL
INS-285869 | Transporte de Emulsão asfáltica para imprimação - EAI | Composições | T | 1
TOTAL Geral:
Observações: COMPOSIÇÃO ELABORADA |  |  |  | VALOR:
VALOR ENCARGOS:
COMP-70351721-JUN-2022 - Transporte de material asfáltico - RR-1C (T)
Material |  | FONTE | UNID | COEFICIENTE | PREÇO UNITÁRIO | TOTAL
INS-829083 | Transporte de material asfáltico - RR-1C | Composições | T | 1
TOTAL Material:
Observações: COMPOSIÇÃO ELABORADA CONFORME DETALHAMENTO APRESENTADO. |  |  |  | VALOR:
VALOR ENCARGOS:
COMP-17265471 - Locação de rede de drenagem (m)
Equipamento |  | FONTE | UNID | COEFICIENTE | PREÇO UNITÁRIO | TOTAL
I02480 | Pick-up, capacidade 1,2 t | ORSE | h | 0.018
TOTAL Equipamento:
Serviço |  | FONTE | UNID | COEFICIENTE | PREÇO UNITÁRIO | TOTAL
88253 | AUXILIAR DE TOPÓGRAFO COM ENCARGOS COMPLEMENTARES | SINAPI | H | 0.036
000569 | TOPOGRAFIA-ALUGUEL DE ESTACAO TOTAL E1 PROCEISAO ANGULAR 10" | SBC | MES | 0.00116
000569 | TOPOGRAFIA-ALUGUEL DE ESTACAO TOTAL E1 PROCEISAO ANGULAR 10" | SBC | MES | 0.00116
90781 | TOPOGRAFO COM ENCARGOS COMPLEMENTARES | SINAPI | H | 0.018
TOTAL Serviço:
Observações: COPIA ORSE - SE - 2021/10 (REF: 12/2021)29930-S02663/ORSE |  |  |  | VALOR:
VALOR ENCARGOS (113.41%):
COMP-71943776 - ISOLAMENTO DE OBRA COM TELA PLASTICA COM MALHA DE 5MM E ESTRUTURA DE MADEIRA PONTALETEADA reaproveitamento 10 vezes (m²)
Material |  | FONTE | UNID | COEFICIENTE | PREÇO UNITÁRIO | TOTAL
00004491 | PONTALETE *7,5 X 7,5* CM EM PINUS, MISTA OU EQUIVALENTE DA REGIAO - BRUTA | SINAPI | M | 0.012
00005061 | PREGO DE ACO POLIDO COM CABECA 18 X 27 (2 1/2 X 10) | SINAPI | KG | 0.002
00004509 | SARRAFO *2,5 X 10* CM EM PINUS, MISTA OU EQUIVALENTE DA REGIAO - BRUTA | SINAPI | M | 0.04
00007170 | TELA FACHADEIRA EM POLIETILENO, ROLO DE 3 X 100 M (L X C), COR BRANCA, SEM LOGOMARCA - PARA PROTECAO DE OBRAS | SINAPI | M2 | 0.22
TOTAL Material:
Serviço |  | FONTE | UNID | COEFICIENTE | PREÇO UNITÁRIO | TOTAL
88239 | AJUDANTE DE CARPINTEIRO COM ENCARGOS COMPLEMENTARES | SINAPI | H | 0.106
88262 | CARPINTEIRO DE FORMAS COM ENCARGOS COMPLEMENTARES | SINAPI | H | 0.088
TOTAL Serviço:
Observações: copia do orse S4176/ORSE. Consideramos reaproveitamento de 10 vezes. |  |  |  | VALOR:
VALOR ENCARGOS (113.41%):
COMP-36617411 - Dissipador de energia - DEB 11 (Padrão DNIT) (un)
Material |  | FONTE | UNID | COEFICIENTE | PREÇO UNITÁRIO | TOTAL
00004730 | PEDRA DE MAO OU PEDRA RACHAO PARA ARRIMO/FUNDACAO (POSTO PEDREIRA/FORNECEDOR, SEM FRETE) | SINAPI | M3 | 3.8
TOTAL Material:
Serviço |  | FONTE | UNID | COEFICIENTE | PREÇO UNITÁRIO | TOTAL
94964 | CONCRETO FCK = 20MPA, TRAÇO 1:2,7:3 (EM MASSA SECA DE CIMENTO/ AREIA MÉDIA/ BRITA 1) - PREPARO MECÂNICO COM BETONEIRA 400 L. AF_05/2021 | SINAPI | M3 | 4.45
93358 | ESCAVAÇÃO MANUAL DE VALA COM PROFUNDIDADE MENOR OU IGUAL A 1,30 M. AF_02/2021 | SINAPI | M3 | 15.55
CP-7680-S09929 | Forma plana para fundações, em compensado plastificado 12mm, 05 usos | Composições | m2 | 14.24
CP-92874-21714952 | LANÇAMENTO COM USO DE BOMBA, ADENSAMENTO E ACABAMENTO DE CONCRETO EM ESTRUTURAS. AF_12/2015 | Composições | M3 | 4.45
88316 | SERVENTE COM ENCARGOS COMPLEMENTARES | SINAPI | H | 5.09
TOTAL Serviço:
Observações: COPIA ORSE - SE - 2021/10 (REF: 12/2021)29930 - S12662/ORSE OS COEFICIENTES DA BASE S12662/ORSE FORAM AJUSTADOS DE FORMA A FICAR COMPATÍVEL COM A COMPOSIÇÃO 2003469/SICRO. A COMPOSIÇÃO SICRO NÃO FOI UTILIZADA POIS ESTÁ COM DATA BASE JULHO/2021. |  |  |  | VALOR:
VALOR ENCARGOS (113.41%):
COMP-50487365 - Galeria de Concreto Retangular 0,40x0,60(b) completa (Rua Françês).rev00 (M)
Serviço |  | FONTE | UNID | COEFICIENTE | PREÇO UNITÁRIO | TOTAL
88629 | ARGAMASSA TRAÇO 1:3 (EM VOLUME DE CIMENTO E AREIA MÉDIA ÚMIDA), PREPARO MANUAL. AF_08/2019 | SINAPI | M3 | 0.01
92919 | ARMAÇÃO DE ESTRUTURAS DIVERSAS DE CONCRETO ARMADO, EXCETO VIGAS, PILARES, LAJES E FUNDAÇÕES, UTILIZANDO AÇO CA-50 DE 10,0 MM - MONTAGEM. AF_06/2022 | SINAPI | KG | 1
92916 | ARMAÇÃO DE ESTRUTURAS DIVERSAS DE CONCRETO ARMADO, EXCETO VIGAS, PILARES, LAJES E FUNDAÇÕES, UTILIZANDO AÇO CA-50 DE 6,3 MM - MONTAGEM. AF_06/2022 | SINAPI | KG | 16
92915 | ARMAÇÃO DE ESTRUTURAS DIVERSAS DE CONCRETO ARMADO, EXCETO VIGAS, PILARES, LAJES E FUNDAÇÕES, UTILIZANDO AÇO CA-60 DE 5,0 MM - MONTAGEM. AF_06/2022 | SINAPI | KG | 1
97087 | CAMADA SEPARADORA PARA EXECUÇÃO DE RADIER, PISO DE CONCRETO OU LAJE SOBRE SOLO, EM LONA PLÁSTICA. AF_09/2021 | SINAPI | M2 | 0.84
COMP-99618074 | CONCRETO FCK=25MPA, USINADO, BOMBEADO, ADENSADO E LANÇADO, PARA USO GERAL. | Composições | m3 | 0.3
CP-83669-69386331 | FORNECIMENTO/INSTALACAO MANTA BIDIM RT-16 | Composições | M2 | 0.2
CP-3108072-90060550 | Fôrma metálica em chapa 3/16” reforçada com nervuras de 40 mm x 3/16” dispostas em grelhas de 40 x 60 cm - utilização de 100 vezes - confecção, instalação e retirada | Composições | m² | 1
97913 | TRANSPORTE COM CAMINHÃO BASCULANTE DE 6 M³, EM VIA URBANA EM REVESTIMENTO PRIMÁRIO (UNIDADE: M3XKM). AF_07/2020 | SINAPI | M3XKM | 0.15
97914 | TRANSPORTE COM CAMINHÃO BASCULANTE DE 6 M³, EM VIA URBANA PAVIMENTADA, DMT ATÉ 30 KM (UNIDADE: M3XKM). AF_07/2020 | SINAPI | M3XKM | 4.29
TOTAL Serviço:
Observações: BASE ORSE(10283)+102302/sinapi(esc.)=consideramos a largura interna da galeria mais 0,20 de cada lado.93378/Sinapi(reaterro)= consideramos os 0,20 excedentes de cada lado para reaterrar.CP-6169-S72897S/Própria(Carga bota fora)=consideramos a esc.-reaterro x empol. 1,25,conforme recomendação dnit.97914/Sinapi(transporte bota fora)= consideramos o volume de cargaxdmt de 15km.92915, 92916 e 92919/sinapi(aços todos)=conforme projeto. CP-S10739-12356082/Própria e CP-5745-S07369/Própria(concreto e forma)=conforme consumo de projeto.97914/Sinapi e 97913/Sinapi(Transporte do concreto, Conforme Quadro DMT)=Volume de Concreto x 14,30Km(Pav.)e 0,50 Km(n.Pav.).97087/Sinapi(Lona)e 101622/Sinapi(Colchão)=(Larg.GaleriaxComp.)Lonax0,10(Colchão).CP-83669-69386331/Própria(Manta) e 88629/Sinapi(Arg.)=Finalidade de Evitar Entrada de Resíduos nas juntas, [[Larg.Galeria+(Lajex2lados)+(Transpasse(0,15)x2lados)]xLar.0,15(Manta)]x0,03(Arg.) |  |  |  | VALOR:
VALOR ENCARGOS (113.41%):
COMP-68506757 - Galeria de Concreto Retangular 0,50x0,80(b),completa (Ruas Francês).rev00 (M)
Serviço |  | FONTE | UNID | COEFICIENTE | PREÇO UNITÁRIO | TOTAL
88629 | ARGAMASSA TRAÇO 1:3 (EM VOLUME DE CIMENTO E AREIA MÉDIA ÚMIDA), PREPARO MANUAL. AF_08/2019 | SINAPI | M3 | 0.01
92919 | ARMAÇÃO DE ESTRUTURAS DIVERSAS DE CONCRETO ARMADO, EXCETO VIGAS, PILARES, LAJES E FUNDAÇÕES, UTILIZANDO AÇO CA-50 DE 10,0 MM - MONTAGEM. AF_06/2022 | SINAPI | KG | 1
92916 | ARMAÇÃO DE ESTRUTURAS DIVERSAS DE CONCRETO ARMADO, EXCETO VIGAS, PILARES, LAJES E FUNDAÇÕES, UTILIZANDO AÇO CA-50 DE 6,3 MM - MONTAGEM. AF_06/2022 | SINAPI | KG | 14
92915 | ARMAÇÃO DE ESTRUTURAS DIVERSAS DE CONCRETO ARMADO, EXCETO VIGAS, PILARES, LAJES E FUNDAÇÕES, UTILIZANDO AÇO CA-60 DE 5,0 MM - MONTAGEM. AF_06/2022 | SINAPI | KG | 4
97087 | CAMADA SEPARADORA PARA EXECUÇÃO DE RADIER, PISO DE CONCRETO OU LAJE SOBRE SOLO, EM LONA PLÁSTICA. AF_09/2021 | SINAPI | M2 | 1.04
COMP-99618074 | CONCRETO FCK=25MPA, USINADO, BOMBEADO, ADENSADO E LANÇADO, PARA USO GERAL. | Composições | m3 | 0.4
CP-83669-69386331 | FORNECIMENTO/INSTALACAO MANTA BIDIM RT-16 | Composições | M2 | 0.23
CP-3108072-90060550 | Fôrma metálica em chapa 3/16” reforçada com nervuras de 40 mm x 3/16” dispostas em grelhas de 40 x 60 cm - utilização de 100 vezes - confecção, instalação e retirada | Composições | m² | 3.89
97913 | TRANSPORTE COM CAMINHÃO BASCULANTE DE 6 M³, EM VIA URBANA EM REVESTIMENTO PRIMÁRIO (UNIDADE: M3XKM). AF_07/2020 | SINAPI | M3XKM | 0.2
97914 | TRANSPORTE COM CAMINHÃO BASCULANTE DE 6 M³, EM VIA URBANA PAVIMENTADA, DMT ATÉ 30 KM (UNIDADE: M3XKM). AF_07/2020 | SINAPI | M3XKM | 5.72
TOTAL Serviço:
Observações: BASE ORSE(10283)+102302/sinapi(esc.)=consideramos a largura interna da galeria mais 0,20 de cada lado.93378/Sinapi(reaterro)= consideramos os 0,20 excedentes de cada lado para reaterrar.CP-6169-S72897S/Própria(Carga bota fora)=consideramos a esc.-reaterro x empol. 1,25,conforme recomendação dnit.97914/Sinapi(transporte bota fora)= consideramos o volume de cargaxdmt de 15km.92915, 92916 e 92919/sinapi(aços todos)=conforme projeto. CP-S10739-12356082/Própria e CP-5745-S07369/Própria(concreto e forma)=conforme consumo de projeto.97914/Sinapi e 97913/Sinapi(Transporte do concreto de Maceió a Marechal,Conforme Quadro DMT)=Volume de Concreto x 14,30Km(Pav.)e 0,50 Km(n.Pav.).97087/Sinapi(Lona)e 101622/Sinapi(Colchão)=(Larg.GaleriaxComp.)Lonax0,10(Colchão).CP-83669-69386331/Própria(Manta) e 88629/Sinapi(Arg.)=Finalidade de Evitar Entrada de Resíduos nas juntas, [[Larg.Galeria+(Lajex2lados)+(Transpasse(0,15)x2lados)]xLar.0,15(Manta)]x0,03(Arg.) |  |  |  | VALOR:
VALOR ENCARGOS (113.41%):
COMP-49810223 - Galeria de Concreto Retangular 0,60x0,80(b),completa (Ruas Francês).rev00 (M)
Serviço |  | FONTE | UNID | COEFICIENTE | PREÇO UNITÁRIO | TOTAL
88629 | ARGAMASSA TRAÇO 1:3 (EM VOLUME DE CIMENTO E AREIA MÉDIA ÚMIDA), PREPARO MANUAL. AF_08/2019 | SINAPI | M3 | 0.01
92919 | ARMAÇÃO DE ESTRUTURAS DIVERSAS DE CONCRETO ARMADO, EXCETO VIGAS, PILARES, LAJES E FUNDAÇÕES, UTILIZANDO AÇO CA-50 DE 10,0 MM - MONTAGEM. AF_06/2022 | SINAPI | KG | 1
92916 | ARMAÇÃO DE ESTRUTURAS DIVERSAS DE CONCRETO ARMADO, EXCETO VIGAS, PILARES, LAJES E FUNDAÇÕES, UTILIZANDO AÇO CA-50 DE 6,3 MM - MONTAGEM. AF_06/2022 | SINAPI | KG | 16
92915 | ARMAÇÃO DE ESTRUTURAS DIVERSAS DE CONCRETO ARMADO, EXCETO VIGAS, PILARES, LAJES E FUNDAÇÕES, UTILIZANDO AÇO CA-60 DE 5,0 MM - MONTAGEM. AF_06/2022 | SINAPI | KG | 4
97087 | CAMADA SEPARADORA PARA EXECUÇÃO DE RADIER, PISO DE CONCRETO OU LAJE SOBRE SOLO, EM LONA PLÁSTICA. AF_09/2021 | SINAPI | M2 | 1.04
COMP-99618074 | CONCRETO FCK=25MPA, USINADO, BOMBEADO, ADENSADO E LANÇADO, PARA USO GERAL. | Composições | m3 | 0.412
CP-83669-69386331 | FORNECIMENTO/INSTALACAO MANTA BIDIM RT-16 | Composições | M2 | 0.246
CP-3108072-90060550 | Fôrma metálica em chapa 3/16” reforçada com nervuras de 40 mm x 3/16” dispostas em grelhas de 40 x 60 cm - utilização de 100 vezes - confecção, instalação e retirada | Composições | m² | 4.662
97913 | TRANSPORTE COM CAMINHÃO BASCULANTE DE 6 M³, EM VIA URBANA EM REVESTIMENTO PRIMÁRIO (UNIDADE: M3XKM). AF_07/2020 | SINAPI | M3XKM | 0.206
97914 | TRANSPORTE COM CAMINHÃO BASCULANTE DE 6 M³, EM VIA URBANA PAVIMENTADA, DMT ATÉ 30 KM (UNIDADE: M3XKM). AF_07/2020 | SINAPI | M3XKM | 5.886
TOTAL Serviço:
Observações: BASE ORSE(10283)+102302/sinapi(esc.)=consideramos a largura interna da galeria mais 0,20 de cada lado.93378/Sinapi(reaterro)= consideramos os 0,20 excedentes de cada lado para reaterrar.CP-6169-S72897S/Própria(Carga bota fora)=consideramos a esc.-reaterro x empol. 1,25,conforme recomendação dnit.97914/Sinapi(transporte bota fora)= consideramos o volume de cargaxdmt de 15km.92915, 92916 e 92919/sinapi(aços todos)=conforme projeto. CP-S10739-12356082/Própria e CP-5745-S07369/Própria(concreto e forma)=conforme consumo de projeto.97914/Sinapi e 97913/Sinapi(Transporte do concreto de Maceió a Marechal,Conforme Quadro DMT)=Volume de Concreto x 14,30Km(Pav.)e 0,50 Km(n.Pav.).97087/Sinapi(Lona)e 101622/Sinapi(Colchão)=(Larg.GaleriaxComp.)Lonax0,10(Colchão).CP-83669-69386331/Própria(Manta) e 88629/Sinapi(Arg.)=Finalidade de Evitar Entrada de Resíduos nas juntas, [[Larg.Galeria+(Lajex2lados)+(Transpasse(0,15)x2lados)]xLar.0,15(Manta)]x0,03(Arg.) |  |  |  | VALOR:
VALOR ENCARGOS (113.41%):
COMP-91611945 - Galeria de Concreto Retangular 0,50x1,00(b),completa (Ruas Francês).rev00 (M)
Serviço |  | FONTE | UNID | COEFICIENTE | PREÇO UNITÁRIO | TOTAL
88629 | ARGAMASSA TRAÇO 1:3 (EM VOLUME DE CIMENTO E AREIA MÉDIA ÚMIDA), PREPARO MANUAL. AF_08/2019 | SINAPI | M3 | 0.01
92919 | ARMAÇÃO DE ESTRUTURAS DIVERSAS DE CONCRETO ARMADO, EXCETO VIGAS, PILARES, LAJES E FUNDAÇÕES, UTILIZANDO AÇO CA-50 DE 10,0 MM - MONTAGEM. AF_06/2022 | SINAPI | KG | 1
92916 | ARMAÇÃO DE ESTRUTURAS DIVERSAS DE CONCRETO ARMADO, EXCETO VIGAS, PILARES, LAJES E FUNDAÇÕES, UTILIZANDO AÇO CA-50 DE 6,3 MM - MONTAGEM. AF_06/2022 | SINAPI | KG | 15
92917 | ARMAÇÃO DE ESTRUTURAS DIVERSAS DE CONCRETO ARMADO, EXCETO VIGAS, PILARES, LAJES E FUNDAÇÕES, UTILIZANDO AÇO CA-50 DE 8,0 MM - MONTAGEM. AF_06/2022 | SINAPI | KG | 5
92915 | ARMAÇÃO DE ESTRUTURAS DIVERSAS DE CONCRETO ARMADO, EXCETO VIGAS, PILARES, LAJES E FUNDAÇÕES, UTILIZANDO AÇO CA-60 DE 5,0 MM - MONTAGEM. AF_06/2022 | SINAPI | KG | 3
97087 | CAMADA SEPARADORA PARA EXECUÇÃO DE RADIER, PISO DE CONCRETO OU LAJE SOBRE SOLO, EM LONA PLÁSTICA. AF_09/2021 | SINAPI | M2 | 1.24
COMP-99618074 | CONCRETO FCK=25MPA, USINADO, BOMBEADO, ADENSADO E LANÇADO, PARA USO GERAL. | Composições | m3 | 0.43
CP-83669-69386331 | FORNECIMENTO/INSTALACAO MANTA BIDIM RT-16 | Composições | M2 | 0.28
CP-3108072-90060550 | Fôrma metálica em chapa 3/16” reforçada com nervuras de 40 mm x 3/16” dispostas em grelhas de 40 x 60 cm - utilização de 100 vezes - confecção, instalação e retirada | Composições | m² | 4.21
97913 | TRANSPORTE COM CAMINHÃO BASCULANTE DE 6 M³, EM VIA URBANA EM REVESTIMENTO PRIMÁRIO (UNIDADE: M3XKM). AF_07/2020 | SINAPI | M3XKM | 0.213
97914 | TRANSPORTE COM CAMINHÃO BASCULANTE DE 6 M³, EM VIA URBANA PAVIMENTADA, DMT ATÉ 30 KM (UNIDADE: M3XKM). AF_07/2020 | SINAPI | M3XKM | 6.092
TOTAL Serviço:
Observações: BASE ORSE(10283)+102302/sinapi(esc.)=consideramos a largura interna da galeria mais 0,20 de cada lado.93378/Sinapi(reaterro)= consideramos os 0,20 excedentes de cada lado para reaterrar.CP-6169-S72897S/Própria(Carga bota fora)=consideramos a esc.-reaterro x empol. 1,25,conforme recomendação dnit.97914/Sinapi(transporte bota fora)= consideramos o volume de cargaxdmt de 15km.92915, 92916 e 92919/sinapi(aços todos)=conforme projeto. CP-S10739-12356082/Própria e CP-5745-S07369/Própria(concreto e forma)=conforme consumo de projeto.97914/Sinapi e 97913/Sinapi(Transporte do concreto de Maceió a Marechal,Conforme Quadro DMT)=Volume de Concreto x 14,30Km(Pav.)e 0,50 Km(n.Pav.).97087/Sinapi(Lona)e 101622/Sinapi(Colchão)=(Larg.GaleriaxComp.)Lonax0,10(Colchão).CP-83669-69386331/Própria(Manta) e 88629/Sinapi(Arg.)=Finalidade de Evitar Entrada de Resíduos nas juntas, [[Larg.Galeria+(Lajex2lados)+(Transpasse(0,15)x2lados)]xLar.0,15(Manta)]x0,03(Arg.) |  |  |  | VALOR:
VALOR ENCARGOS (113.41%):
COMP-75469395 - Galeria de Concreto Retangular 0,50x1,50(b),completa (Ruas Francês).rev00 (M)
Serviço |  | FONTE | UNID | COEFICIENTE | PREÇO UNITÁRIO | TOTAL
88629 | ARGAMASSA TRAÇO 1:3 (EM VOLUME DE CIMENTO E AREIA MÉDIA ÚMIDA), PREPARO MANUAL. AF_08/2019 | SINAPI | M3 | 0.01
92919 | ARMAÇÃO DE ESTRUTURAS DIVERSAS DE CONCRETO ARMADO, EXCETO VIGAS, PILARES, LAJES E FUNDAÇÕES, UTILIZANDO AÇO CA-50 DE 10,0 MM - MONTAGEM. AF_06/2022 | SINAPI | KG | 0.77
92916 | ARMAÇÃO DE ESTRUTURAS DIVERSAS DE CONCRETO ARMADO, EXCETO VIGAS, PILARES, LAJES E FUNDAÇÕES, UTILIZANDO AÇO CA-50 DE 6,3 MM - MONTAGEM. AF_06/2022 | SINAPI | KG | 23.85
92917 | ARMAÇÃO DE ESTRUTURAS DIVERSAS DE CONCRETO ARMADO, EXCETO VIGAS, PILARES, LAJES E FUNDAÇÕES, UTILIZANDO AÇO CA-50 DE 8,0 MM - MONTAGEM. AF_06/2022 | SINAPI | KG | 3.08
92915 | ARMAÇÃO DE ESTRUTURAS DIVERSAS DE CONCRETO ARMADO, EXCETO VIGAS, PILARES, LAJES E FUNDAÇÕES, UTILIZANDO AÇO CA-60 DE 5,0 MM - MONTAGEM. AF_06/2022 | SINAPI | KG | 2.31
97087 | CAMADA SEPARADORA PARA EXECUÇÃO DE RADIER, PISO DE CONCRETO OU LAJE SOBRE SOLO, EM LONA PLÁSTICA. AF_09/2021 | SINAPI | M2 | 1.8
COMP-99618074 | CONCRETO FCK=25MPA, USINADO, BOMBEADO, ADENSADO E LANÇADO, PARA USO GERAL. | Composições | m3 | 0.58
CP-83669-69386331 | FORNECIMENTO/INSTALACAO MANTA BIDIM RT-16 | Composições | M2 | 0.34
CP-3108072-90060550 | Fôrma metálica em chapa 3/16” reforçada com nervuras de 40 mm x 3/16” dispostas em grelhas de 40 x 60 cm - utilização de 100 vezes - confecção, instalação e retirada | Composições | m² | 4.47
97913 | TRANSPORTE COM CAMINHÃO BASCULANTE DE 6 M³, EM VIA URBANA EM REVESTIMENTO PRIMÁRIO (UNIDADE: M3XKM). AF_07/2020 | SINAPI | M3XKM | 0.291
97914 | TRANSPORTE COM CAMINHÃO BASCULANTE DE 6 M³, EM VIA URBANA PAVIMENTADA, DMT ATÉ 30 KM (UNIDADE: M3XKM). AF_07/2020 | SINAPI | M3XKM | 8.323
TOTAL Serviço:
Observações: BASE ORSE(10283)+102302/sinapi(esc.)=consideramos a largura interna da galeria mais 0,20 de cada lado.93378/Sinapi(reaterro)= consideramos os 0,20 excedentes de cada lado para reaterrar.CP-6169-S72897S/Própria(Carga bota fora)=consideramos a esc.-reaterro x empol. 1,25,conforme recomendação dnit.97914/Sinapi(transporte bota fora)= consideramos o volume de cargaxdmt de 15km.92915, 92916 e 92919/sinapi(aços todos)=conforme projeto. CP-S10739-12356082/Própria e CP-5745-S07369/Própria(concreto e forma)=conforme consumo de projeto.97914/Sinapi e 97913/Sinapi(Transporte do concreto de Maceió a Marechal,Conforme Quadro DMT)=Volume de Concreto x 14,30Km(Pav.)e 0,50 Km(n.Pav.).97087/Sinapi(Lona)e 101622/Sinapi(Colchão)=(Larg.GaleriaxComp.)Lonax0,10(Colchão).CP-83669-69386331/Própria(Manta) e 88629/Sinapi(Arg.)=Finalidade de Evitar Entrada de Resíduos nas juntas, [[Larg.Galeria+(Lajex2lados)+(Transpasse(0,15)x2lados)]xLar.0,15(Manta)]x0,03(Arg.) |  |  |  | VALOR:
VALOR ENCARGOS (113.41%):
COMP-02008825 - Galeria de Concreto Retangular 0,50x1,20(b)- DUPLA ,completa (Ruas Francês).rev00 (M)
Serviço |  | FONTE | UNID | COEFICIENTE | PREÇO UNITÁRIO | TOTAL
88629 | ARGAMASSA TRAÇO 1:3 (EM VOLUME DE CIMENTO E AREIA MÉDIA ÚMIDA), PREPARO MANUAL. AF_08/2019 | SINAPI | M3 | 0.02
92919 | ARMAÇÃO DE ESTRUTURAS DIVERSAS DE CONCRETO ARMADO, EXCETO VIGAS, PILARES, LAJES E FUNDAÇÕES, UTILIZANDO AÇO CA-50 DE 10,0 MM - MONTAGEM. AF_06/2022 | SINAPI | KG | 2
92916 | ARMAÇÃO DE ESTRUTURAS DIVERSAS DE CONCRETO ARMADO, EXCETO VIGAS, PILARES, LAJES E FUNDAÇÕES, UTILIZANDO AÇO CA-50 DE 6,3 MM - MONTAGEM. AF_06/2022 | SINAPI | KG | 24
92917 | ARMAÇÃO DE ESTRUTURAS DIVERSAS DE CONCRETO ARMADO, EXCETO VIGAS, PILARES, LAJES E FUNDAÇÕES, UTILIZANDO AÇO CA-50 DE 8,0 MM - MONTAGEM. AF_06/2022 | SINAPI | KG | 32
92915 | ARMAÇÃO DE ESTRUTURAS DIVERSAS DE CONCRETO ARMADO, EXCETO VIGAS, PILARES, LAJES E FUNDAÇÕES, UTILIZANDO AÇO CA-60 DE 5,0 MM - MONTAGEM. AF_06/2022 | SINAPI | KG | 10
97087 | CAMADA SEPARADORA PARA EXECUÇÃO DE RADIER, PISO DE CONCRETO OU LAJE SOBRE SOLO, EM LONA PLÁSTICA. AF_09/2021 | SINAPI | M2 | 2.88
COMP-99618074 | CONCRETO FCK=25MPA, USINADO, BOMBEADO, ADENSADO E LANÇADO, PARA USO GERAL. | Composições | m3 | 1.1
CP-83669-69386331 | FORNECIMENTO/INSTALACAO MANTA BIDIM RT-16 | Composições | M2 | 0.52
CP-3108072-90060550 | Fôrma metálica em chapa 3/16” reforçada com nervuras de 40 mm x 3/16” dispostas em grelhas de 40 x 60 cm - utilização de 100 vezes - confecção, instalação e retirada | Composições | m² | 5.47
97913 | TRANSPORTE COM CAMINHÃO BASCULANTE DE 6 M³, EM VIA URBANA EM REVESTIMENTO PRIMÁRIO (UNIDADE: M3XKM). AF_07/2020 | SINAPI | M3XKM | 0.552
97914 | TRANSPORTE COM CAMINHÃO BASCULANTE DE 6 M³, EM VIA URBANA PAVIMENTADA, DMT ATÉ 30 KM (UNIDADE: M3XKM). AF_07/2020 | SINAPI | M3XKM | 15.787
TOTAL Serviço:
Observações: BASE ORSE(10283)+102302/sinapi(esc.)=consideramos a largura interna da galeria mais 0,20 de cada lado.93378/Sinapi(reaterro)= consideramos os 0,20 excedentes de cada lado para reaterrar.CP-6169-S72897S/Própria(Carga bota fora)=consideramos a esc.-reaterro x empol. 1,25,conforme recomendação dnit.97914/Sinapi(transporte bota fora)= consideramos o volume de cargaxdmt de 15km.92915, 92916 e 92919/sinapi(aços todos)=conforme projeto. CP-S10739-12356082/Própria e CP-5745-S07369/Própria(concreto e forma)=conforme consumo de projeto.97914/Sinapi e 97913/Sinapi(Transporte do concreto de Maceió a Marechal,Conforme Quadro DMT)=Volume de Concreto x 14,30Km(Pav.)e 0,50 Km(n.Pav.).97087/Sinapi(Lona)e 101622/Sinapi(Colchão)=(Larg.GaleriaxComp.)Lonax0,10(Colchão).CP-83669-69386331/Própria(Manta) e 88629/Sinapi(Arg.)=Finalidade de Evitar Entrada de Resíduos nas juntas, [[Larg.Galeria+(Lajex2lados)+(Transpasse(0,15)x2lados)]xLar.0,15(Manta)]x0,03(Arg.) |  |  |  | VALOR:
VALOR ENCARGOS (113.41%):
COMP-84815325 - Galeria de Concreto Retangular 0,50x1,50(b)- DUPLA ,completa (Ruas Francês).rev00 (M)
Serviço |  | FONTE | UNID | COEFICIENTE | PREÇO UNITÁRIO | TOTAL
88629 | ARGAMASSA TRAÇO 1:3 (EM VOLUME DE CIMENTO E AREIA MÉDIA ÚMIDA), PREPARO MANUAL. AF_08/2019 | SINAPI | M3 | 0.02
92919 | ARMAÇÃO DE ESTRUTURAS DIVERSAS DE CONCRETO ARMADO, EXCETO VIGAS, PILARES, LAJES E FUNDAÇÕES, UTILIZANDO AÇO CA-50 DE 10,0 MM - MONTAGEM. AF_06/2022 | SINAPI | KG | 1.54
92916 | ARMAÇÃO DE ESTRUTURAS DIVERSAS DE CONCRETO ARMADO, EXCETO VIGAS, PILARES, LAJES E FUNDAÇÕES, UTILIZANDO AÇO CA-50 DE 6,3 MM - MONTAGEM. AF_06/2022 | SINAPI | KG | 47.69
92917 | ARMAÇÃO DE ESTRUTURAS DIVERSAS DE CONCRETO ARMADO, EXCETO VIGAS, PILARES, LAJES E FUNDAÇÕES, UTILIZANDO AÇO CA-50 DE 8,0 MM - MONTAGEM. AF_06/2022 | SINAPI | KG | 6.15
92915 | ARMAÇÃO DE ESTRUTURAS DIVERSAS DE CONCRETO ARMADO, EXCETO VIGAS, PILARES, LAJES E FUNDAÇÕES, UTILIZANDO AÇO CA-60 DE 5,0 MM - MONTAGEM. AF_06/2022 | SINAPI | KG | 4.62
97087 | CAMADA SEPARADORA PARA EXECUÇÃO DE RADIER, PISO DE CONCRETO OU LAJE SOBRE SOLO, EM LONA PLÁSTICA. AF_09/2021 | SINAPI | M2 | 3.6
COMP-99618074 | CONCRETO FCK=25MPA, USINADO, BOMBEADO, ADENSADO E LANÇADO, PARA USO GERAL. | Composições | m3 | 1.38
CP-83669-69386331 | FORNECIMENTO/INSTALACAO MANTA BIDIM RT-16 | Composições | M2 | 0.61
CP-3108072-90060550 | Fôrma metálica em chapa 3/16” reforçada com nervuras de 40 mm x 3/16” dispostas em grelhas de 40 x 60 cm - utilização de 100 vezes - confecção, instalação e retirada | Composições | m² | 5.34
97913 | TRANSPORTE COM CAMINHÃO BASCULANTE DE 6 M³, EM VIA URBANA EM REVESTIMENTO PRIMÁRIO (UNIDADE: M3XKM). AF_07/2020 | SINAPI | M3XKM | 0.69
97914 | TRANSPORTE COM CAMINHÃO BASCULANTE DE 6 M³, EM VIA URBANA PAVIMENTADA, DMT ATÉ 30 KM (UNIDADE: M3XKM). AF_07/2020 | SINAPI | M3XKM | 19.734
TOTAL Serviço:
Observações: BASE ORSE(10283)+102302/sinapi(esc.)=consideramos a largura interna da galeria mais 0,20 de cada lado.93378/Sinapi(reaterro)= consideramos os 0,20 excedentes de cada lado para reaterrar.CP-6169-S72897S/Própria(Carga bota fora)=consideramos a esc.-reaterro x empol. 1,25,conforme recomendação dnit.97914/Sinapi(transporte bota fora)= consideramos o volume de cargaxdmt de 15km.92915, 92916 e 92919/sinapi(aços todos)=conforme projeto. CP-S10739-12356082/Própria e CP-5745-S07369/Própria(concreto e forma)=conforme consumo de projeto.97914/Sinapi e 97913/Sinapi(Transporte do concreto de Maceió a Marechal,Conforme Quadro DMT)=Volume de Concreto x 14,30Km(Pav.)e 0,50 Km(n.Pav.).97087/Sinapi(Lona)e 101622/Sinapi(Colchão)=(Larg.GaleriaxComp.)Lonax0,10(Colchão).CP-83669-69386331/Própria(Manta) e 88629/Sinapi(Arg.)=Finalidade de Evitar Entrada de Resíduos nas juntas, [[Larg.Galeria+(Lajex2lados)+(Transpasse(0,15)x2lados)]xLar.0,15(Manta)]x0,03(Arg.) |  |  |  | VALOR:
VALOR ENCARGOS (113.41%):
COMP-73463025 - Galeria de Concreto Retangular 0,50x1,50(b)- QUADRUPLA ,completa (Ruas Francês).rev00 (M)
Serviço |  | FONTE | UNID | COEFICIENTE | PREÇO UNITÁRIO | TOTAL
88629 | ARGAMASSA TRAÇO 1:3 (EM VOLUME DE CIMENTO E AREIA MÉDIA ÚMIDA), PREPARO MANUAL. AF_08/2019 | SINAPI | M3 | 0.03
92919 | ARMAÇÃO DE ESTRUTURAS DIVERSAS DE CONCRETO ARMADO, EXCETO VIGAS, PILARES, LAJES E FUNDAÇÕES, UTILIZANDO AÇO CA-50 DE 10,0 MM - MONTAGEM. AF_06/2022 | SINAPI | KG | 3.08
92916 | ARMAÇÃO DE ESTRUTURAS DIVERSAS DE CONCRETO ARMADO, EXCETO VIGAS, PILARES, LAJES E FUNDAÇÕES, UTILIZANDO AÇO CA-50 DE 6,3 MM - MONTAGEM. AF_06/2022 | SINAPI | KG | 95.38
92917 | ARMAÇÃO DE ESTRUTURAS DIVERSAS DE CONCRETO ARMADO, EXCETO VIGAS, PILARES, LAJES E FUNDAÇÕES, UTILIZANDO AÇO CA-50 DE 8,0 MM - MONTAGEM. AF_06/2022 | SINAPI | KG | 12.31
92915 | ARMAÇÃO DE ESTRUTURAS DIVERSAS DE CONCRETO ARMADO, EXCETO VIGAS, PILARES, LAJES E FUNDAÇÕES, UTILIZANDO AÇO CA-60 DE 5,0 MM - MONTAGEM. AF_06/2022 | SINAPI | KG | 9.23
97087 | CAMADA SEPARADORA PARA EXECUÇÃO DE RADIER, PISO DE CONCRETO OU LAJE SOBRE SOLO, EM LONA PLÁSTICA. AF_09/2021 | SINAPI | M2 | 7.2
COMP-99618074 | CONCRETO FCK=25MPA, USINADO, BOMBEADO, ADENSADO E LANÇADO, PARA USO GERAL. | Composições | m3 | 2.64
CP-83669-69386331 | FORNECIMENTO/INSTALACAO MANTA BIDIM RT-16 | Composições | M2 | 1.15
CP-3108072-90060550 | Fôrma metálica em chapa 3/16” reforçada com nervuras de 40 mm x 3/16” dispostas em grelhas de 40 x 60 cm - utilização de 100 vezes - confecção, instalação e retirada | Composições | m² | 7.94
97913 | TRANSPORTE COM CAMINHÃO BASCULANTE DE 6 M³, EM VIA URBANA EM REVESTIMENTO PRIMÁRIO (UNIDADE: M3XKM). AF_07/2020 | SINAPI | M3XKM | 1.32
97914 | TRANSPORTE COM CAMINHÃO BASCULANTE DE 6 M³, EM VIA URBANA PAVIMENTADA, DMT ATÉ 30 KM (UNIDADE: M3XKM). AF_07/2020 | SINAPI | M3XKM | 37.75
TOTAL Serviço:
Observações: Consideramos o projeto tipo de Galeria Dupla(2x).BASE ORSE(10283)+102302/sinapi(esc.)=Consideramos a largura interna da galeria mais 0,20 de cada lado.93378/Sinapi(reaterro)= consideramos os 0,20 excedentes de cada lado para reaterrar.CP-6169-S72897S/Própria(Carga bota fora)=consideramos a esc.-reaterro x empol. 1,25,conforme recomendação dnit.97914/Sinapi(transporte bota fora)= consideramos o volume de cargaxdmt de 15km.92915, 92916 e 92919/sinapi(aços todos)=conforme projeto. CP-S10739-12356082/Própria e CP-5745-S07369/Própria(concreto e forma)=conforme consumo de projeto.97914/Sinapi e 97913/Sinapi(Transporte do concreto de Maceió a Marechal,Conforme Quadro DMT)=Volume de Concreto x 14,30Km(Pav.)e 0,50 Km(n.Pav.).97087/Sinapi(Lona)e 101622/Sinapi(Colchão)=(Larg.GaleriaxComp.)Lonax0,10(Colchão).CP-83669-69386331/Própria(Manta) e 88629/Sinapi(Arg.)=Finalidade de Evitar Entrada de Resíduos nas juntas, [[Larg.Galeria+(Lajex2lados)+(Transpasse(0, |  |  |  | VALOR:
VALOR ENCARGOS (113.41%):
COMP-04551791 - Galeria de Concreto Retangular 0,60x1,00(b)- DUPLA,completa (Ruas Francês).rev00 (M)
Serviço |  | FONTE | UNID | COEFICIENTE | PREÇO UNITÁRIO | TOTAL
88629 | ARGAMASSA TRAÇO 1:3 (EM VOLUME DE CIMENTO E AREIA MÉDIA ÚMIDA), PREPARO MANUAL. AF_08/2019 | SINAPI | M3 | 0.01
92919 | ARMAÇÃO DE ESTRUTURAS DIVERSAS DE CONCRETO ARMADO, EXCETO VIGAS, PILARES, LAJES E FUNDAÇÕES, UTILIZANDO AÇO CA-50 DE 10,0 MM - MONTAGEM. AF_06/2022 | SINAPI | KG | 2
92916 | ARMAÇÃO DE ESTRUTURAS DIVERSAS DE CONCRETO ARMADO, EXCETO VIGAS, PILARES, LAJES E FUNDAÇÕES, UTILIZANDO AÇO CA-50 DE 6,3 MM - MONTAGEM. AF_06/2022 | SINAPI | KG | 30
92917 | ARMAÇÃO DE ESTRUTURAS DIVERSAS DE CONCRETO ARMADO, EXCETO VIGAS, PILARES, LAJES E FUNDAÇÕES, UTILIZANDO AÇO CA-50 DE 8,0 MM - MONTAGEM. AF_06/2022 | SINAPI | KG | 10
92915 | ARMAÇÃO DE ESTRUTURAS DIVERSAS DE CONCRETO ARMADO, EXCETO VIGAS, PILARES, LAJES E FUNDAÇÕES, UTILIZANDO AÇO CA-60 DE 5,0 MM - MONTAGEM. AF_06/2022 | SINAPI | KG | 8
97087 | CAMADA SEPARADORA PARA EXECUÇÃO DE RADIER, PISO DE CONCRETO OU LAJE SOBRE SOLO, EM LONA PLÁSTICA. AF_09/2021 | SINAPI | M2 | 2.48
COMP-99618074 | CONCRETO FCK=25MPA, USINADO, BOMBEADO, ADENSADO E LANÇADO, PARA USO GERAL. | Composições | m3 | 1.03
CP-83669-69386331 | FORNECIMENTO/INSTALACAO MANTA BIDIM RT-16 | Composições | M2 | 0.46
CP-3108072-90060550 | Fôrma metálica em chapa 3/16” reforçada com nervuras de 40 mm x 3/16” dispostas em grelhas de 40 x 60 cm - utilização de 100 vezes - confecção, instalação e retirada | Composições | m² | 5.81
97913 | TRANSPORTE COM CAMINHÃO BASCULANTE DE 6 M³, EM VIA URBANA EM REVESTIMENTO PRIMÁRIO (UNIDADE: M3XKM). AF_07/2020 | SINAPI | M3XKM | 0.516
97914 | TRANSPORTE COM CAMINHÃO BASCULANTE DE 6 M³, EM VIA URBANA PAVIMENTADA, DMT ATÉ 30 KM (UNIDADE: M3XKM). AF_07/2020 | SINAPI | M3XKM | 14.758
TOTAL Serviço:
Observações: BASE ORSE(10283)+102302/sinapi(esc.)=consideramos a largura interna da galeria mais 0,20 de cada lado.93378/Sinapi(reaterro)= consideramos os 0,20 excedentes de cada lado para reaterrar.CP-6169-S72897S/Própria(Carga bota fora)=consideramos a esc.-reaterro x empol. 1,25,conforme recomendação dnit.97914/Sinapi(transporte bota fora)= consideramos o volume de cargaxdmt de 15km.92915, 92916 e 92919/sinapi(aços todos)=conforme projeto. CP-S10739-12356082/Própria e CP-5745-S07369/Própria(concreto e forma)=conforme consumo de projeto.97914/Sinapi e 97913/Sinapi(Transporte do concreto de Maceió a Marechal,Conforme Quadro DMT)=Volume de Concreto x 14,30Km(Pav.)e 0,50 Km(n.Pav.).97087/Sinapi(Lona)e 101622/Sinapi(Colchão)=(Larg.GaleriaxComp.)Lonax0,10(Colchão).CP-83669-69386331/Própria(Manta) e 88629/Sinapi(Arg.)=Finalidade de Evitar Entrada de Resíduos nas juntas, [[Larg.Galeria+(Lajex2lados)+(Transpasse(0,15)x2lados)]xLar.0,15(Manta)]x0,03(Arg.) |  |  |  | VALOR:
VALOR ENCARGOS (113.41%):
COMP-87638512 - Galeria de Concreto Retangular 0,60x1,20(b)- DUPLA,completa (Ruas Francês).rev00 (M)
Serviço |  | FONTE | UNID | COEFICIENTE | PREÇO UNITÁRIO | TOTAL
88629 | ARGAMASSA TRAÇO 1:3 (EM VOLUME DE CIMENTO E AREIA MÉDIA ÚMIDA), PREPARO MANUAL. AF_08/2019 | SINAPI | M3 | 0.02
92919 | ARMAÇÃO DE ESTRUTURAS DIVERSAS DE CONCRETO ARMADO, EXCETO VIGAS, PILARES, LAJES E FUNDAÇÕES, UTILIZANDO AÇO CA-50 DE 10,0 MM - MONTAGEM. AF_06/2022 | SINAPI | KG | 2
92916 | ARMAÇÃO DE ESTRUTURAS DIVERSAS DE CONCRETO ARMADO, EXCETO VIGAS, PILARES, LAJES E FUNDAÇÕES, UTILIZANDO AÇO CA-50 DE 6,3 MM - MONTAGEM. AF_06/2022 | SINAPI | KG | 24
92917 | ARMAÇÃO DE ESTRUTURAS DIVERSAS DE CONCRETO ARMADO, EXCETO VIGAS, PILARES, LAJES E FUNDAÇÕES, UTILIZANDO AÇO CA-50 DE 8,0 MM - MONTAGEM. AF_06/2022 | SINAPI | KG | 32
92915 | ARMAÇÃO DE ESTRUTURAS DIVERSAS DE CONCRETO ARMADO, EXCETO VIGAS, PILARES, LAJES E FUNDAÇÕES, UTILIZANDO AÇO CA-60 DE 5,0 MM - MONTAGEM. AF_06/2022 | SINAPI | KG | 10
97087 | CAMADA SEPARADORA PARA EXECUÇÃO DE RADIER, PISO DE CONCRETO OU LAJE SOBRE SOLO, EM LONA PLÁSTICA. AF_09/2021 | SINAPI | M2 | 2.88
COMP-99618074 | CONCRETO FCK=25MPA, USINADO, BOMBEADO, ADENSADO E LANÇADO, PARA USO GERAL. | Composições | m3 | 1.15
CP-83669-69386331 | FORNECIMENTO/INSTALACAO MANTA BIDIM RT-16 | Composições | M2 | 0.52
CP-3108072-90060550 | Fôrma metálica em chapa 3/16” reforçada com nervuras de 40 mm x 3/16” dispostas em grelhas de 40 x 60 cm - utilização de 100 vezes - confecção, instalação e retirada | Composições | m² | 6.07
97913 | TRANSPORTE COM CAMINHÃO BASCULANTE DE 6 M³, EM VIA URBANA EM REVESTIMENTO PRIMÁRIO (UNIDADE: M3XKM). AF_07/2020 | SINAPI | M3XKM | 0.6
97914 | TRANSPORTE COM CAMINHÃO BASCULANTE DE 6 M³, EM VIA URBANA PAVIMENTADA, DMT ATÉ 30 KM (UNIDADE: M3XKM). AF_07/2020 | SINAPI | M3XKM | 21.43
TOTAL Serviço:
Observações: BASE ORSE(10283)+102302/sinapi(esc.)=consideramos a largura interna da galeria mais 0,20 de cada lado.93378/Sinapi(reaterro)= consideramos os 0,20 excedentes de cada lado para reaterrar.CP-6169-S72897S/Própria(Carga bota fora)=consideramos a esc.-reaterro x empol. 1,25,conforme recomendação dnit.97914/Sinapi(transporte bota fora)= consideramos o volume de cargaxdmt de 15km.92915, 92916,92917 e 92919/sinapi(aços todos)=conforme projeto. CP-S10739-12356082/Própria e CP-5745-S07369/Própria(concreto e forma)=conforme consumo de projeto.97914/Sinapi e 97913/Sinapi(Transporte do concreto de Maceió a Marechal,Conforme Quadro DMT)=Volume de Concretox18,6Km(Pav.)e 0,52Km(n.Pav.).97087/Sinapi(Lona)e 101622/Sinapi(Colchão)=(Larg.GaleriaxComp.)Lonax0,10(Colchão).CP-83669-69386331/Própria(Manta) e 88629/Sinapi(Arg.) |  |  |  | VALOR:
VALOR ENCARGOS (113.41%):
=Finalidade de Evitar Entrada de Resíduos nas juntas, [[Larg.Galeria+(Lajex2lados)+(Transpasse(0,15)x2lados)]xLar.0,15(Manta)]x0,03(Arg.)
COMP-60257060 - Galeria de Concreto Retangular 0,60x1,50(b)- DUPLA ,completa (Ruas Francês).rev00 (M)
Serviço |  | FONTE | UNID | COEFICIENTE | PREÇO UNITÁRIO | TOTAL
88629 | ARGAMASSA TRAÇO 1:3 (EM VOLUME DE CIMENTO E AREIA MÉDIA ÚMIDA), PREPARO MANUAL. AF_08/2019 | SINAPI | M3 | 0.02
92919 | ARMAÇÃO DE ESTRUTURAS DIVERSAS DE CONCRETO ARMADO, EXCETO VIGAS, PILARES, LAJES E FUNDAÇÕES, UTILIZANDO AÇO CA-50 DE 10,0 MM - MONTAGEM. AF_06/2022 | SINAPI | KG | 1.54
92916 | ARMAÇÃO DE ESTRUTURAS DIVERSAS DE CONCRETO ARMADO, EXCETO VIGAS, PILARES, LAJES E FUNDAÇÕES, UTILIZANDO AÇO CA-50 DE 6,3 MM - MONTAGEM. AF_06/2022 | SINAPI | KG | 47.69
92917 | ARMAÇÃO DE ESTRUTURAS DIVERSAS DE CONCRETO ARMADO, EXCETO VIGAS, PILARES, LAJES E FUNDAÇÕES, UTILIZANDO AÇO CA-50 DE 8,0 MM - MONTAGEM. AF_06/2022 | SINAPI | KG | 6.15
92915 | ARMAÇÃO DE ESTRUTURAS DIVERSAS DE CONCRETO ARMADO, EXCETO VIGAS, PILARES, LAJES E FUNDAÇÕES, UTILIZANDO AÇO CA-60 DE 5,0 MM - MONTAGEM. AF_06/2022 | SINAPI | KG | 4.62
97087 | CAMADA SEPARADORA PARA EXECUÇÃO DE RADIER, PISO DE CONCRETO OU LAJE SOBRE SOLO, EM LONA PLÁSTICA. AF_09/2021 | SINAPI | M2 | 3.6
COMP-99618074 | CONCRETO FCK=25MPA, USINADO, BOMBEADO, ADENSADO E LANÇADO, PARA USO GERAL. | Composições | m3 | 1.44
CP-83669-69386331 | FORNECIMENTO/INSTALACAO MANTA BIDIM RT-16 | Composições | M2 | 0.61
CP-3108072-90060550 | Fôrma metálica em chapa 3/16” reforçada com nervuras de 40 mm x 3/16” dispostas em grelhas de 40 x 60 cm - utilização de 100 vezes - confecção, instalação e retirada | Composições | m² | 6.54
97913 | TRANSPORTE COM CAMINHÃO BASCULANTE DE 6 M³, EM VIA URBANA EM REVESTIMENTO PRIMÁRIO (UNIDADE: M3XKM). AF_07/2020 | SINAPI | M3XKM | 0.72
97914 | TRANSPORTE COM CAMINHÃO BASCULANTE DE 6 M³, EM VIA URBANA PAVIMENTADA, DMT ATÉ 30 KM (UNIDADE: M3XKM). AF_07/2020 | SINAPI | M3XKM | 20.592
TOTAL Serviço:
Observações: BASE ORSE(10283)+102302/sinapi(esc.)=consideramos a largura interna da galeria mais 0,20 de cada lado.93378/Sinapi(reaterro)= consideramos os 0,20 excedentes de cada lado para reaterrar.CP-6169-S72897S/Própria(Carga bota fora)=consideramos a esc.-reaterro x empol. 1,25,conforme recomendação dnit.97914/Sinapi(transporte bota fora)= consideramos o volume de cargaxdmt de 15km.92915, 92916 e 92919/sinapi(aços todos)=conforme projeto. CP-S10739-12356082/Própria e CP-5745-S07369/Própria(concreto e forma)=conforme consumo de projeto.97914/Sinapi e 97913/Sinapi(Transporte do concreto de Maceió a Marechal,Conforme Quadro DMT)=Volume de Concreto x 14,30Km(Pav.)e 0,50 Km(n.Pav.).97087/Sinapi(Lona)e 101622/Sinapi(Colchão)=(Larg.GaleriaxComp.)Lonax0,10(Colchão).CP-83669-69386331/Própria(Manta) e 88629/Sinapi(Arg.)=Finalidade de Evitar Entrada de Resíduos nas juntas, [[Larg.Galeria+(Lajex2lados)+(Transpasse(0,15)x2lados)]xLar.0,15(Manta)]x0,03(Arg.) |  |  |  | VALOR:
VALOR ENCARGOS (113.41%):
COMP-51273626 - Galeria de Concreto Retangular 0,80x1,50(b)- DUPLA ,completa (Ruas Francês).rev00 (M)
Serviço |  | FONTE | UNID | COEFICIENTE | PREÇO UNITÁRIO | TOTAL
88629 | ARGAMASSA TRAÇO 1:3 (EM VOLUME DE CIMENTO E AREIA MÉDIA ÚMIDA), PREPARO MANUAL. AF_08/2019 | SINAPI | M3 | 0.02
92919 | ARMAÇÃO DE ESTRUTURAS DIVERSAS DE CONCRETO ARMADO, EXCETO VIGAS, PILARES, LAJES E FUNDAÇÕES, UTILIZANDO AÇO CA-50 DE 10,0 MM - MONTAGEM. AF_06/2022 | SINAPI | KG | 1.54
92916 | ARMAÇÃO DE ESTRUTURAS DIVERSAS DE CONCRETO ARMADO, EXCETO VIGAS, PILARES, LAJES E FUNDAÇÕES, UTILIZANDO AÇO CA-50 DE 6,3 MM - MONTAGEM. AF_06/2022 | SINAPI | KG | 53.85
92917 | ARMAÇÃO DE ESTRUTURAS DIVERSAS DE CONCRETO ARMADO, EXCETO VIGAS, PILARES, LAJES E FUNDAÇÕES, UTILIZANDO AÇO CA-50 DE 8,0 MM - MONTAGEM. AF_06/2022 | SINAPI | KG | 6.15
92915 | ARMAÇÃO DE ESTRUTURAS DIVERSAS DE CONCRETO ARMADO, EXCETO VIGAS, PILARES, LAJES E FUNDAÇÕES, UTILIZANDO AÇO CA-60 DE 5,0 MM - MONTAGEM. AF_06/2022 | SINAPI | KG | 7.69
97087 | CAMADA SEPARADORA PARA EXECUÇÃO DE RADIER, PISO DE CONCRETO OU LAJE SOBRE SOLO, EM LONA PLÁSTICA. AF_09/2021 | SINAPI | M2 | 3.6
COMP-99618074 | CONCRETO FCK=25MPA, USINADO, BOMBEADO, ADENSADO E LANÇADO, PARA USO GERAL. | Composições | m3 | 1.56
CP-83669-69386331 | FORNECIMENTO/INSTALACAO MANTA BIDIM RT-16 | Composições | M2 | 0.63
CP-3108072-90060550 | Fôrma metálica em chapa 3/16” reforçada com nervuras de 40 mm x 3/16” dispostas em grelhas de 40 x 60 cm - utilização de 100 vezes - confecção, instalação e retirada | Composições | m² | 7.74
97913 | TRANSPORTE COM CAMINHÃO BASCULANTE DE 6 M³, EM VIA URBANA EM REVESTIMENTO PRIMÁRIO (UNIDADE: M3XKM). AF_07/2020 | SINAPI | M3XKM | 0.78
97914 | TRANSPORTE COM CAMINHÃO BASCULANTE DE 6 M³, EM VIA URBANA PAVIMENTADA, DMT ATÉ 30 KM (UNIDADE: M3XKM). AF_07/2020 | SINAPI | M3XKM | 22.308
TOTAL Serviço:
Observações: Consideramos o projeto Tipo de Galeria Simples (2x).BASE ORSE(10283)+102302/sinapi(esc.)=consideramos a largura interna da galeria mais 0,20 de cada lado.93378/Sinapi(reaterro)= consideramos os 0,20 excedentes de cada lado para reaterrar.CP-6169-S72897S/Própria(Carga bota fora)=consideramos a esc.-reaterro x empol. 1,25,conforme recomendação dnit.97914/Sinapi(transporte bota fora)= consideramos o volume de cargaxdmt de 15km.92915, 92916 e 92919/sinapi(aços todos)=conforme projeto. CP-S10739-12356082/Própria e CP-5745-S07369/Própria(concreto e forma)=conforme consumo de projeto.97914/Sinapi e 97913/Sinapi(Transporte do concreto de Maceió a Marechal,Conforme Quadro DMT)=Volume de Concreto x 14,30Km(Pav.)e 0,50 Km(n.Pav.).97087/Sinapi(Lona)e 101622/Sinapi(Colchão)=(Larg.GaleriaxComp.)Lonax0,10(Colchão).CP-83669-69386331/Própria(Manta) e 88629/Sinapi(Arg.)=Finalidade de Evitar Entrada de Resíduos nas juntas, [[Larg.Galeria+(Lajex2lados)+(Transpasse(0,15)x2lados)]xLar.0,15(Manta)]x0,03(A |  |  |  | VALOR:
VALOR ENCARGOS (113.41%):
CP-S10048-01021358 - ASSENTAMENTO DE TUBO DE PEAD CORRUGADO DE DUPLA PAREDE PARA REDE DE DRENAGEM, DN 400 MM (m)
Serviço |  | FONTE | UNID | COEFICIENTE | PREÇO UNITÁRIO | TOTAL
88309 | PEDREIRO COM ENCARGOS COMPLEMENTARES | SINAPI | H | 0.174
88316 | SERVENTE COM ENCARGOS COMPLEMENTARES | SINAPI | H | 0.282
TOTAL Serviço:
Observações: COPIA ORSE - SE - 2021/10 (REF: 12/2021)29930 - S10048/ORSE |  |  |  | VALOR:
VALOR ENCARGOS (113.41%):
COMP-88549851 - VALETA DE 0,80(h)x0,80(b) e 3,00(B) (m)
Serviço |  | FONTE | UNID | COEFICIENTE | PREÇO UNITÁRIO | TOTAL
100979 | CARGA, MANOBRA E DESCARGA DE SOLOS E MATERIAIS GRANULARES EM CAMINHÃO BASCULANTE 14 M³ - CARGA COM ESCAVADEIRA HIDRÁULICA (CAÇAMBA DE 1,20 M³ / 155 HP) E DESCARGA LIVRE (UNIDADE: M3). AF_07/2020 | SINAPI | M3 | 3.04
1107892 | Concreto fck = 20 MPa - confecção em betoneira e lançamento manual - areia e brita comerciais | SICRO NOVO | m³ | 0.45
90082 | ESCAVAÇÃO MECANIZADA DE VALA COM PROF. ATÉ 1,5 M (MÉDIA MONTANTE E JUSANTE/UMA COMPOSIÇÃO POR TRECHO), ESCAVADEIRA (0,8 M3), LARG. DE 1,5 M A 2,5 M, EM SOLO DE 1A CATEGORIA, EM LOCAIS COM ALTO NÍVEL DE INTERFERÊNCIA. AF_02/2021 | SINAPI | M3 | 2.43
101617 | PREPARO DE FUNDO DE VALA COM LARGURA MAIOR OU IGUAL A 1,5 M E MENOR QUE 2,5 M (ACERTO DO SOLO NATURAL). AF_08/2020 | SINAPI | M2 | 2.4
93591 | TRANSPORTE COM CAMINHÃO BASCULANTE DE 14 M³, EM VIA URBANA EM LEITO NATURAL (UNIDADE: M3XKM). AF_07/2020 | SINAPI | M3XKM | 4.811
95876 | TRANSPORTE COM CAMINHÃO BASCULANTE DE 14 M³, EM VIA URBANA PAVIMENTADA, DMT ATÉ 30 KM (UNIDADE: M3XKM). AF_07/2020 | SINAPI | M3XKM | 7.4
TOTAL Serviço:
Observações: COPIA SICRO NOVO - AL - 2021/04 COM DESONERAÇÃO (REF: 09/2021)28904- 2003313/SICRO NOVO(BASE) + COEFICIENTES FORNECIDOS E LEVANTADOS CONFORME PROJETO |  |  |  | VALOR:
VALOR ENCARGOS (113.41%):
CP-S07189-41331142 - Controle tecnológico de concreto "com" moldagem de corpos de prova, distancia até 30 km (dia)
Serviço |  | FONTE | UNID | COEFICIENTE | PREÇO UNITÁRIO | TOTAL
I06709 | Controle tecnológico de concreto "com" moldagem de corpos de prova, diária laboratorista até 8 hs, coleta corpos de prova e emissão de certificados, distancia até 30 km, de segunda a sexta | ORSE | dia | 1
TOTAL Serviço:
Observações: COPIA ORSE - SE - 2022/05 (REF: 07/2022) 32961 - S07189 - ORSE |  |  |  | VALOR:
VALOR ENCARGOS:
COMP-75094754 - Rebaixamento com ponteiras filtrantes (01 conjunto), inclusive grupo gerador 80 kva - aluguel mensal (ms)
Equipamento |  | FONTE | UNID | COEFICIENTE | PREÇO UNITÁRIO | TOTAL
00003346 | LOCACAO DE GRUPO GERADOR *80 A 125* KVA, MOTOR DIESEL, REBOCAVEL, ACIONAMENTO MANUAL | SINAPI | H | 220
TOTAL Equipamento:
Serviço |  | FONTE | UNID | COEFICIENTE | PREÇO UNITÁRIO | TOTAL
CP-S03092-37851306 | Rebaixamento com ponteiras filtrantes (01 conjunto), exclusive grupo gerador - aluguel mensal | Composições | ms | 1
TOTAL Serviço:
Observações: COPIA ORSE - SE - 2019/09 (REF: 11/2019)20521/S03093-ORSE |  |  |  | VALOR:
VALOR ENCARGOS:
CP-S07133-86161997 - Escoramento metálico p/ valas, h<=2.50 m, com pranchas metálicas de 4,7 mm x 30 cm e longarinas em peças de madeira de 3"x6", reaproveitamento : 60 vezes (m2)
Equipamento |  | FONTE | UNID | COEFICIENTE | PREÇO UNITÁRIO | TOTAL
I02454 | Caminhao guindauto 11,5 t (m.benz - l 1620/57 - 184,0 hp) | ORSE | h | 0.02
I02463 | Compressor 250 pcm (atlas copco - xa-120dd - 94,0 hp ou equivalente) | ORSE | h | 0.12
I02490 | Rompedor 56,0 pcm / 1150 ipm (atlas copco -tex 11 ou equivalente) | ORSE | h | 0.12
TOTAL Equipamento:
Material |  | FONTE | UNID | COEFICIENTE | PREÇO UNITÁRIO | TOTAL
I08877 | Madeira massaranduba serrada (peça) 5cm x 14cm (0,007 m³/m) | ORSE | m | 0.0668
I04115S | Madeira rolica tratada, d = 12 a 15 cm, h = 3,00 m, em eucalipto ou equivalente da regiao | ORSE | m | 0.0143
I05061S | Prego de aco polido com cabeca 18 x 27 (2 1/2 x 10) | ORSE | kg | 0.022
TOTAL Material:
Serviço |  | FONTE | UNID | COEFICIENTE | PREÇO UNITÁRIO | TOTAL
90776 | ENCARREGADO GERAL COM ENCARGOS COMPLEMENTARES | SINAPI | H | 0.2
88285 | MOTORISTA DE VEÍCULO PESADO COM ENCARGOS COMPLEMENTARES | SINAPI | H | 0.02
88298 | OPERADOR DE MARTELETE OU MARTELETEIRO COM ENCARGOS COMPLEMENTARES | SINAPI | H | 0.12
88316 | SERVENTE COM ENCARGOS COMPLEMENTARES | SINAPI | H | 0.8
I01880 | Prancha metálica, e=4.7 mm, l=0.30 m | ORSE | m | 0.1047
TOTAL Serviço:
Observações: COPIA ORSE - SE - 2021/08 (REF: 10/2021)29013 - S07133/ORSE |  |  |  | VALOR:
VALOR ENCARGOS (113.41%):
COMP-14816684 - CONCRETAGEM DE EDIFICAÇÕES (PAREDES E LAJES) FEITAS COM SISTEMA DE FÔRMAS MANUSEÁVEIS, COM CONCRETO USINADO AUTOADENSÁVEL FCK 25 MPA E TELA DE AÇO Q-92 - LANÇAMENTO E ACABAMENTO. AF_06/2015 (M²)
Serviço |  | FONTE | UNID | COEFICIENTE | PREÇO UNITÁRIO | TOTAL
CP-85662-02126947 | ARMACAO EM TELA DE ACO SOLDADA NERVURADA Q-92, ACO CA-60, 4,2MM, MALHA 15X15CM | Composições | M2 | 1
97087 | CAMADA SEPARADORA PARA EXECUÇÃO DE RADIER, PISO DE CONCRETO OU LAJE SOBRE SOLO, EM LONA PLÁSTICA. AF_09/2021 | SINAPI | M2 | 1
99235 | CONCRETAGEM DE EDIFICAÇÕES (PAREDES E LAJES) FEITAS COM SISTEMA DE FÔRMAS MANUSEÁVEIS, COM CONCRETO USINADO AUTOADENSÁVEL FCK 25 MPA - LANÇAMENTO E ACABAMENTO. AF_10/2021 | SINAPI | M3 | 0.1
92538 | MONTAGEM E DESMONTAGEM DE FÔRMA DE LAJE MACIÇA, PÉ-DIREITO SIMPLES, EM CHAPA DE MADEIRA COMPENSADA PLASTIFICADA, 18 UTILIZAÇÕES. AF_09/2020 | SINAPI | M2 | 1.1
TOTAL Serviço:
Observações: Composição elaborada conforme especificação de projeto. (99235/SINAPI + CP-7680-S09929 + 100066/SINAPI) |  |  |  | VALOR:
VALOR ENCARGOS (113.41%):
CP-S01527-24468611 - Tubo pvc rígido soldável ponta e bolsa p/ esgoto predial, d = 100 mm (m)
Material |  | FONTE | UNID | COEFICIENTE | PREÇO UNITÁRIO | TOTAL
I00138 | Adesivo pvc em frasco de 850 gramas | ORSE | kg | 0.025
I02036 | Solucao limpadora pvc | ORSE | l | 0.04
00009836 | TUBO PVC SERIE NORMAL, DN 100 MM, PARA ESGOTO PREDIAL (NBR 5688) | SINAPI | M | 1.01
TOTAL Material:
Serviço |  | FONTE | UNID | COEFICIENTE | PREÇO UNITÁRIO | TOTAL
88267 | ENCANADOR OU BOMBEIRO HIDRÁULICO COM ENCARGOS COMPLEMENTARES | SINAPI | H | 0.52
88316 | SERVENTE COM ENCARGOS COMPLEMENTARES | SINAPI | H | 0.52
TOTAL Serviço:
Observações: COPIA ORSE - SE - 2021/09 (REF: 11/2021)29435; S01527/ORSE |  |  |  | VALOR:
VALOR ENCARGOS (113.41%):
CP-5118-S09290 - Portão de ferro de abrir, quadro em tubo de aço galv.1 1/2", barra quadrada 1/2" na vertical e barra chata de 1 x 3/16" na horizontal, inclusive dobradiças e e ferrolho (m2)
Material |  | FONTE | UNID | COEFICIENTE | PREÇO UNITÁRIO | TOTAL
00000546 | BARRA DE FERRO CHATA, RETANGULAR (QUALQUER BITOLA) | SINAPI | KG | 1.5
I00261 | Barra quadrada de ferro 1/2" (1,27 kg/m) | ORSE | m | 7
00010997 | ELETRODO REVESTIDO AWS - E7018, DIAMETRO IGUAL A 4,00 MM | SINAPI | KG | 0.42
I02308 | Tubo de aço galvanizado leve c/ costura c/ rosca BSP Ø = 48,3mm (1.1/2"), e = 2,65mm, l = 6000mm NBR 5580 | ORSE | m | 3.15
TOTAL Material:
Serviço |  | FONTE | UNID | COEFICIENTE | PREÇO UNITÁRIO | TOTAL
94975 | CONCRETO FCK = 15MPA, TRAÇO 1:3,4:3,5 (EM MASSA SECA DE CIMENTO/ AREIA MÉDIA/ BRITA 1) - PREPARO MANUAL. AF_05/2021 | SINAPI | M3 | 0.014
88309 | PEDREIRO COM ENCARGOS COMPLEMENTARES | SINAPI | H | 1
88315 | SERRALHEIRO COM ENCARGOS COMPLEMENTARES | SINAPI | H | 1.6
88316 | SERVENTE COM ENCARGOS COMPLEMENTARES | SINAPI | H | 1
TOTAL Serviço:
Observações: COPIA ORSE - SE - 2020/09 (REF: 11/2020)24803 - S09290/ORSE |  |  |  | VALOR:
VALOR ENCARGOS (113.41%):
CP-9960-S07661-01 - Planta - Heliconia papagaio (heliconia psittacorum) h=1,00m, fornecimento e plantio - REV.01 (11/2021) (un)
Material |  | FONTE | UNID | COEFICIENTE | PREÇO UNITÁRIO | TOTAL
I00140 | Adubo orgânico bovino, cacau ou similar | ORSE | m3 | 0.005
00044539 | FERTILIZANTE NPK - 10:10:10 | SINAPI | KG | 0.074
I07148 | Planta - Heliconia papagaio (heliconia psittacorum) h=1,00m | ORSE | un | 1
00007253 | TERRA VEGETAL (GRANEL) | SINAPI | M3 | 0.032
TOTAL Material:
Serviço |  | FONTE | UNID | COEFICIENTE | PREÇO UNITÁRIO | TOTAL
88441 | JARDINEIRO COM ENCARGOS COMPLEMENTARES | SINAPI | H | 0.09
88316 | SERVENTE COM ENCARGOS COMPLEMENTARES | SINAPI | H | 0.09
TOTAL Serviço:
Observações: COPIA ORSE - SE - 2019/05 (REF: 07/2019)19046 - S07661/ORSE |  |  |  | VALOR:
VALOR ENCARGOS (113.41%):
CP-2295-S04446 - Execução de lomborampas (m²)
Serviço |  | FONTE | UNID | COEFICIENTE | PREÇO UNITÁRIO | TOTAL
87304 | ARGAMASSA TRAÇO 1:5 (EM VOLUME DE CIMENTO E AREIA MÉDIA ÚMIDA) PARA CONTRAPISO, PREPARO MECÂNICO COM BETONEIRA 400 L. AF_08/2019 | SINAPI | M3 | 0.025
94342 | ATERRO MANUAL DE VALAS COM AREIA PARA ATERRO E COMPACTAÇÃO MECANIZADA. AF_05/2016 | SINAPI | M3 | 0.12
93358 | ESCAVAÇÃO MANUAL DE VALA COM PROFUNDIDADE MENOR OU IGUAL A 1,30 M. AF_02/2021 | SINAPI | M3 | 0.07
88309 | PEDREIRO COM ENCARGOS COMPLEMENTARES | SINAPI | H | 0.2
88316 | SERVENTE COM ENCARGOS COMPLEMENTARES | SINAPI | H | 0.2
TOTAL Serviço:
VALOR:
VALOR ENCARGOS (113.41%):

## Composições Auxiliares
COMP-15851091 - CARGA MANUAL DE ENTULHO EM CARRO DE MÃO (m3)
Serviço |  |  | FONTE |  | UNID | COEFICIENTE | PREÇO UNITÁRIO | TOTAL
88316 | SERVENTE COM ENCARGOS COMPLEMENTARES |  | SINAPI |  | H | 1
TOTAL Serviço:
Observações: COPIA ORSE - SE - 2020/07 (REF: 10/2020)24335 -S72897S/ORSE | [5 empty] | VALOR:
VALOR ENCARGOS (113.41%):
COMP-00440379 - REATERRO DE VALA COM COMPACTAÇÃO MANUAL (M3)
Serviço |  |  | FONTE |  | UNID | COEFICIENTE | PREÇO UNITÁRIO | TOTAL
88316 | SERVENTE COM ENCARGOS COMPLEMENTARES |  | SINAPI |  | H | 1
TOTAL Serviço:
Observações: COPIA SINAPI - AL - 2017/10 COM DESONERAÇÃO (REF: 11/2017)11555 - 73964/006/SINAPI | [5 empty] | VALOR:
VALOR ENCARGOS (113.41%):
CP-8414-83397 - POSTE DE CONCRETO DUPLO T H=9M CARGA NOMINAL 300KG INCLUSIVE ESCAVACAO, EXCLUSIVE TRANSPORTE - FORNECIMENTO E INSTALACAO (UN)
Material |  |  | FONTE |  | UNID | COEFICIENTE | PREÇO UNITÁRIO | TOTAL
00005033 | POSTE DE CONCRETO ARMADO DE SECAO DUPLO T, EXTENSAO DE 9,00 M, RESISTENCIA DE 300 A 400 DAN, TIPO B OU D |  | SINAPI |  | UN | 1
TOTAL Material:
Serviço |  |  | FONTE |  | UNID | COEFICIENTE | PREÇO UNITÁRIO | TOTAL
94969 | CONCRETO FCK = 15MPA, TRAÇO 1:3,4:3,5 (EM MASSA SECA DE CIMENTO/ AREIA MÉDIA/ BRITA 1) - PREPARO MECÂNICO COM BETONEIRA 600 L. AF_05/2021 |  | SINAPI |  | M3 | 0.15
91634 | GUINDAUTO HIDRÁULICO, CAPACIDADE MÁXIMA DE CARGA 6500 KG, MOMENTO MÁXIMO DE CARGA 5,8 TM, ALCANCE MÁXIMO HORIZONTAL 7,60 M, INCLUSIVE CAMINHÃO TOCO PBT 9.700 KG, POTÊNCIA DE 160 CV - CHP DIURNO. AF_08/2015 |  | SINAPI |  | CHP | 1.25
103670 | LANÇAMENTO COM USO DE BALDES, ADENSAMENTO E ACABAMENTO DE CONCRETO EM ESTRUTURAS. AF_02/2022 |  | SINAPI |  | M3 | 0.15
88316 | SERVENTE COM ENCARGOS COMPLEMENTARES |  | SINAPI |  | H | 6
TOTAL Serviço:
Observações: COPIA SINAPI - AL - 2019/10 COM DESONERAÇÃO (REF: 11/2019)20664 - 83397/SINAPI | [5 empty] | VALOR:
VALOR ENCARGOS (113.41%):
CP-101025-73976347 - USINAGEM DE CONCRETO ASFÁLTICO COM CAP 50/70 PARA CAMADA DE ROLAMENTO, PADRÃO DNIT FAIXA C, EM USINA DE ASFALTO GRAVIMÉTRICA DE 150 TON/H. AF_03/2020_P (T)
Material |  |  | FONTE |  | UNID | COEFICIENTE | PREÇO UNITÁRIO | TOTAL
00000370 | AREIA MEDIA - POSTO JAZIDA/FORNECEDOR (RETIRADO NA JAZIDA, SEM TRANSPORTE) |  | SINAPI |  | M3 | 0.3248
00001106 | CAL HIDRATADA CH-I PARA ARGAMASSAS |  | SINAPI |  | KG | 56.2
00004720 | PEDRA BRITADA N. 0, OU PEDRISCO (4,8 A 9,5 MM) POSTO PEDREIRA/FORNECEDOR, SEM FRETE |  | SINAPI |  | M3 | 0.1998
00004721 | PEDRA BRITADA N. 1 (9,5 a 19 MM) POSTO PEDREIRA/FORNECEDOR, SEM FRETE |  | SINAPI |  | M3 | 0.0625
TOTAL Material:
Serviço |  |  | FONTE |  | UNID | COEFICIENTE | PREÇO UNITÁRIO | TOTAL
90776 | ENCARREGADO GERAL COM ENCARGOS COMPLEMENTARES |  | SINAPI |  | H | 0.0122
95873 | GRUPO GERADOR COM CARENAGEM, MOTOR DIESEL POTÊNCIA STANDART ENTRE 250 E 260 KVA - CHI DIURNO. AF_12/2016 |  | SINAPI |  | CHI | 0.0027
95872 | GRUPO GERADOR COM CARENAGEM, MOTOR DIESEL POTÊNCIA STANDART ENTRE 250 E 260 KVA - CHP DIURNO. AF_12/2016 |  | SINAPI |  | CHP | 0.0095
5942 | PÁ CARREGADEIRA SOBRE RODAS, POTÊNCIA LÍQUIDA 128 HP, CAPACIDADE DA CAÇAMBA 1,7 A 2,8 M3, PESO OPERACIONAL 11632 KG - CHI DIURNO. AF_06/2014 |  | SINAPI |  | CHI | 0.0074
5940 | PÁ CARREGADEIRA SOBRE RODAS, POTÊNCIA LÍQUIDA 128 HP, CAPACIDADE DA CAÇAMBA 1,7 A 2,8 M3, PESO OPERACIONAL 11632 KG - CHP DIURNO. AF_06/2014 |  | SINAPI |  | CHP | 0.0048
88316 | SERVENTE COM ENCARGOS COMPLEMENTARES |  | SINAPI |  | H | 0.0244
7030 | TANQUE DE ASFALTO ESTACIONÁRIO COM SERPENTINA, CAPACIDADE 30.000 L - CHP DIURNO. AF_06/2014 |  | SINAPI |  | CHP | 0.0244
100648 | USINA DE ASFALTO, TIPO GRAVIMÉTRICA, PROD 150 TON/HORA - CHI DIURNO. AF_12/2019 |  | SINAPI |  | CHI | 0.0027
100647 | USINA DE ASFALTO, TIPO GRAVIMÉTRICA, PROD 150 TON/HORA - CHP DIURNO. AF_12/2019 |  | SINAPI |  | CHP | 0.0095
TOTAL Serviço:
Observações: COPIA SINAPI - AL - 2021/11 COM DESONERAÇÃO (REF: 12/2021)29989 - 101025/SINAPI | [5 empty] | VALOR:
VALOR ENCARGOS (113.41%):
CP-7680-S09929 - Forma plana para fundações, em compensado plastificado 12mm, 05 usos (m2)
Material |  |  | FONTE |  | UNID | COEFICIENTE | PREÇO UNITÁRIO | TOTAL
00043130 | ARAME GALVANIZADO 12 BWG, D = 2,76 MM (0,048 KG/M) OU 14 BWG, D = 2,11 MM (0,026 KG/M) |  | SINAPI |  | KG | 0.15
00001347 | CHAPA/PAINEL DE MADEIRA COMPENSADA PLASTIFICADA (MADEIRITE PLASTIFICADO) PARA FORMA DE CONCRETO, DE 2200 x 1100 MM, E = 12 MM |  | SINAPI |  | M2 | 0.22
00002692 | DESMOLDANTE PROTETOR PARA FORMAS DE MADEIRA, DE BASE OLEOSA EMULSIONADA EM AGUA |  | SINAPI |  | L | 0.015
I01569 | Madeira mista serrada (barrote) 6 x 6cm - 0,0036 m3/m (angelim, louro) |  | ORSE |  | m | 0.2
00005067 | PREGO DE ACO POLIDO COM CABECA 16 X 24 (2 1/4 X 12) |  | SINAPI |  | KG | 0.3
00004509 | SARRAFO *2,5 X 10* CM EM PINUS, MISTA OU EQUIVALENTE DA REGIAO - BRUTA |  | SINAPI |  | M | 0.8
TOTAL Material:
Serviço |  |  | FONTE |  | UNID | COEFICIENTE | PREÇO UNITÁRIO | TOTAL
88262 | CARPINTEIRO DE FORMAS COM ENCARGOS COMPLEMENTARES |  | SINAPI |  | H | 1.35
88316 | SERVENTE COM ENCARGOS COMPLEMENTARES |  | SINAPI |  | H | 1.35
TOTAL Serviço:
Observações: COPIA ORSE - SE - 2019/03 (REF: 05/2019) - S09929/ORSE | [5 empty] | VALOR:
VALOR ENCARGOS (113.41%):
CP-92874-21714952 - LANÇAMENTO COM USO DE BOMBA, ADENSAMENTO E ACABAMENTO DE CONCRETO EM ESTRUTURAS. AF_12/2015 (M3)
Serviço |  |  | FONTE |  | UNID | COEFICIENTE | PREÇO UNITÁRIO | TOTAL
88262 | CARPINTEIRO DE FORMAS COM ENCARGOS COMPLEMENTARES |  | SINAPI |  | H | 0.199
88309 | PEDREIRO COM ENCARGOS COMPLEMENTARES |  | SINAPI |  | H | 0.199
88316 | SERVENTE COM ENCARGOS COMPLEMENTARES |  | SINAPI |  | H | 1.192
90587 | VIBRADOR DE IMERSÃO, DIÂMETRO DE PONTEIRA 45MM, MOTOR ELÉTRICO TRIFÁSICO POTÊNCIA DE 2 CV - CHI DIURNO. AF_06/2015 |  | SINAPI |  | CHI | 0.131
90586 | VIBRADOR DE IMERSÃO, DIÂMETRO DE PONTEIRA 45MM, MOTOR ELÉTRICO TRIFÁSICO POTÊNCIA DE 2 CV - CHP DIURNO. AF_06/2015 |  | SINAPI |  | CHP | 0.068
TOTAL Serviço:
Observações: COPIA SINAPI - AL - 2022/01 COM DESONERAÇÃO (REF: 02/2022)30732 - 92874/SINAPI | [5 empty] | VALOR:
VALOR ENCARGOS (113.41%):
COMP-99618074 - CONCRETO FCK=25MPA, USINADO, BOMBEADO, ADENSADO E LANÇADO, PARA USO GERAL. (m3)
Material |  |  | FONTE |  | UNID | COEFICIENTE | PREÇO UNITÁRIO | TOTAL
00001527 | CONCRETO USINADO BOMBEAVEL, CLASSE DE RESISTENCIA C25, COM BRITA 0 E 1, SLUMP = 100 +/- 20 MM, INCLUI SERVICO DE BOMBEAMENTO (NBR 8953) |  | SINAPI |  | M3 | 1.15
TOTAL Material:
Serviço |  |  | FONTE |  | UNID | COEFICIENTE | PREÇO UNITÁRIO | TOTAL
CP-92874-21714952 | LANÇAMENTO COM USO DE BOMBA, ADENSAMENTO E ACABAMENTO DE CONCRETO EM ESTRUTURAS. AF_12/2015 |  | Composições |  | M3 | 1.15
TOTAL Serviço:
Observações: COPIA ORSE - SE - 2019/03 (REF: 05/2019). S07369/ORSE(BASE), consideramos perda de 15 % conforme composições do SINAPI/96557 | [5 empty] | VALOR:
VALOR ENCARGOS (113.41%):
CP-83669-69386331 - FORNECIMENTO/INSTALACAO MANTA BIDIM RT-16 (M2)
Material |  |  | FONTE |  | UNID | COEFICIENTE | PREÇO UNITÁRIO | TOTAL
00004019 | GEOTEXTIL NAO TECIDO AGULHADO DE FILAMENTOS CONTINUOS 100% POLIESTER, RESITENCIA A TRACAO = 16 KN/M |  | SINAPI |  | M2 | 1.08
TOTAL Material:
Serviço |  |  | FONTE |  | UNID | COEFICIENTE | PREÇO UNITÁRIO | TOTAL
88316 | SERVENTE COM ENCARGOS COMPLEMENTARES |  | SINAPI |  | H | 0.03
TOTAL Serviço:
Observações: COPIA SINAPI - AL - 2018/02 COM DESONERAÇÃO (REF: 03/2018)12644 / 83669-SINAPI | [5 empty] | VALOR:
VALOR ENCARGOS (113.41%):
COMP-78570039 - Corte de chapas de aço com espessura de 5 mm com maçarico oxiacetileno (m)
EQUIPAMENTOS |  | QUANT |  | UTILIZAÇÃO |  | CUSTO OPERACIONAL |  | CUSTO HORÁRIO
|  |  |  | PROD | IMPR | PROD | IMPR
E9662 | Equipamento para solda e corte com oxiacetileno | 1 |  | 1 | 0
TOTAL EQUIPAMENTOS:
Custo Horário da Execução:
Produção da Equipe:
Custo Unitário da Execução:
MATERIAIS |  |  |  |  | UNID | CONSUMO | VALOR UNITÁRIO | CUSTO UNITÁRIO
00000001 | ACETILENO (RECARGA DE GAS ACETILENO PARA CILINDRO DE CONJUNTO OXICORTE GRANDE) NAO INCLUI TROCA/MANUTENCAO DO CILINDRO |  |  |  | KG | 0.00583
00000002 | OXIGENIO, RECARGA PARA CILINDRO DE CONJUNTO OXICORTE GRANDE |  |  |  | M3 | 0.02287
TOTAL MATERIAIS:
SERVIÇOS |  |  |  |  | UNID | CONSUMO | PREÇO UNITÁRIO | CUSTO UNITÁRIO
88317 | SOLDADOR COM ENCARGOS COMPLEMENTARES |  |  |  | H | 0.024067
TOTAL SERVIÇOS:
Custo Direto Total:
Observações: COPIA SICRO NOVO - AL - 2021/10 COM DESONERAÇÃO (REF: 01/2022)30470; 1400974/SICRO NOVO | [5 empty] | VALOR:
VALOR ENCARGOS (113.41%):
CP-1419543-06914721 - Corte de perfil metálico com máquina policorte com espessura de até 1/8” (un)
MATERIAIS |  |  |  |  | UNID | CONSUMO | VALOR UNITÁRIO | CUSTO UNITÁRIO
I033839 | DISCO DIAMANTADO PARA CORTE GRANITO/MARMORE 350mm DN20 DIAMANLAN |  |  |  | UN | 0.0025
TOTAL MATERIAIS:
SERVIÇOS |  |  |  |  | UNID | CONSUMO | PREÇO UNITÁRIO | CUSTO UNITÁRIO
91283 | CORTADORA DE PISO COM MOTOR 4 TEMPOS A GASOLINA, POTÊNCIA DE 13 HP, COM DISCO DE CORTE DIAMANTADO SEGMENTADO PARA CONCRETO, DIÂMETRO DE 350 MM, FURO DE 1" (14 X 1") - CHP DIURNO. AF_08/2015 |  |  |  | CHP | 0.0016868
88315 | SERRALHEIRO COM ENCARGOS COMPLEMENTARES |  |  |  | H | 0.0040161
I03334 | Aluguel de grupo gerador, capacidade 6 Kva, com fornecimento de combustível |  |  |  | h | 1
TOTAL SERVIÇOS:
Custo Direto Total:
Observações: COPIA SICRO NOVO - AL - 2021/07 COM DESONERAÇÃO (REF: 11/2021)29681 - 1419543/SICRO NOVO | [5 empty] | VALOR:
VALOR ENCARGOS (113.41%):
CP-101010-50233578 - CARGA, MANOBRA E DESCARGA DE MATERIAIS DIVERSOS EM CAMINHÃO CARROCERIA COM GUINDAUTO (MUNCK) 11,7 TM. AF_07/2020 (T)
Serviço |  |  | FONTE |  | UNID | COEFICIENTE | PREÇO UNITÁRIO | TOTAL
5930 | GUINDAUTO HIDRÁULICO, CAPACIDADE MÁXIMA DE CARGA 6200 KG, MOMENTO MÁXIMO DE CARGA 11,7 TM, ALCANCE MÁXIMO HORIZONTAL 9,70 M, INCLUSIVE CAMINHÃO TOCO PBT 16.000 KG, POTÊNCIA DE 189 CV - CHI DIURNO. AF_06/2014 |  | SINAPI |  | CHI | 0.038
5928 | GUINDAUTO HIDRÁULICO, CAPACIDADE MÁXIMA DE CARGA 6200 KG, MOMENTO MÁXIMO DE CARGA 11,7 TM, ALCANCE MÁXIMO HORIZONTAL 9,70 M, INCLUSIVE CAMINHÃO TOCO PBT 16.000 KG, POTÊNCIA DE 189 CV - CHP DIURNO. AF_06/2014 |  | SINAPI |  | CHP | 0.0886
TOTAL Serviço:
Observações: COPIA SINAPI - AL - 2021/10 COM DESONERAÇÃO (REF: 11/2021)29521 - 101010/SINAPI | [5 empty] | VALOR:
VALOR ENCARGOS (113.41%):
CP-2408057-30730697 - Solda elétrica de perfis metálicos e chapas de aço com eletrodo E60XX (kg)
EQUIPAMENTOS |  | QUANT |  | UTILIZAÇÃO |  | CUSTO OPERACIONAL |  | CUSTO HORÁRIO
|  |  |  | PROD | IMPR | PROD | IMPR
E9763 | Grupo gerador - 36/40 kVA | 1 |  | 1 | 0
TOTAL EQUIPAMENTOS:
Custo Horário da Execução:
Produção da Equipe:
Custo Unitário da Execução:
MATERIAIS |  |  |  |  | UNID | CONSUMO | VALOR UNITÁRIO | CUSTO UNITÁRIO
00010999 | ELETRODO REVESTIDO AWS - E6013, DIAMETRO IGUAL A 4,00 MM |  |  |  | KG | 1
I019734 | MAQUINA DE SOLDA ELETRICA 250A |  |  |  | H | 0.74783
TOTAL MATERIAIS:
SERVIÇOS |  |  |  |  | UNID | CONSUMO | PREÇO UNITÁRIO | CUSTO UNITÁRIO
88243 | AJUDANTE ESPECIALIZADO COM ENCARGOS COMPLEMENTARES |  |  |  | H | 0.74783
88317 | SOLDADOR COM ENCARGOS COMPLEMENTARES |  |  |  | H | 0.74783
TOTAL SERVIÇOS:
TRANSPORTE - TEMPO FIXO |  | UNIDADE |  | CODIGO |  | CONSUMO | PREÇO UNITÁRIO | CUSTO UNITÁRIO
00010999 | ELETRODO REVESTIDO AWS - E6013, DIAMETRO IGUAL A 4,00 MM (CARGA, MANOBRA E DESCARGA DE MATERIAIS DIVERSOS EM CAMINHÃO CARROCERIA COM GUINDAUTO (MUNCK) 11,7 TM. AF_07/2020) | T |  | CP-101010- |  | 0.001
TRANSPORTE - TEMPO FIXO:
Custo Direto Total:
Observações: COPIA SICRO NOVO - AL - 2021/07 COM DESONERAÇÃO (REF: 11/2021)29681 - 2408057/SICRO NOVO | [5 empty] | VALOR:
VALOR ENCARGOS (113.41%):
CP-3108072-90060550 - Fôrma metálica em chapa 3/16” reforçada com nervuras de 40 mm x 3/16” dispostas em grelhas de 40 x 60 cm - utilização de 100 vezes - confecção, instalação e retirada (m²)
MATERIAIS |  |  |  |  | UNID | CONSUMO | VALOR UNITÁRIO | CUSTO UNITÁRIO
M1376 | Chapa fina em aço ASTM A36 |  |  |  | kg | 0.43298
M3949 | Desmoldante para fôrmas metálicas |  |  |  | l | 0.01333
M3947 | Tubo em aço - E = 3,00 mm e seção de 40 x 40 mm |  |  |  | m | 0.01875
TOTAL MATERIAIS:
SERVIÇOS |  |  |  |  | UNID | CONSUMO | PREÇO UNITÁRIO | CUSTO UNITÁRIO
COMP-78570039 | Corte de chapas de aço com espessura de 5 mm com maçarico oxiacetileno |  |  |  | m | 0.04917
CP-1419543-06914721 | Corte de perfil metálico com máquina policorte com espessura de até 1/8” |  |  |  | un | 0.0125
88278 | MONTADOR DE ESTRUTURA METÁLICA COM ENCARGOS COMPLEMENTARES |  |  |  | H | 0.3
CP-2408057-30730697 | Solda elétrica de perfis metálicos e chapas de aço com eletrodo E60XX |  |  |  | kg | 0.00047
TOTAL SERVIÇOS:
TRANSPORTE - TEMPO FIXO |  | UNIDADE |  | CODIGO |  | CONSUMO | PREÇO UNITÁRIO | CUSTO UNITÁRIO
M1376 | Chapa fina em aço ASTM A36 (Caminhão carroceria com capacidade de 15 t - 188 kW) | t |  | 5914333 |  | 0.00043
TRANSPORTE - TEMPO FIXO:
Custo Direto Total:
Observações: COPIA SICRO NOVO - AC - 2022/04 COM DESONERAÇÃO (REF: 07/2022) 32867 - 3108072-SICRO NOVO | [5 empty] | VALOR:
VALOR ENCARGOS (113.41%):
CP-S03092-37851306 - Rebaixamento com ponteiras filtrantes (01 conjunto), exclusive grupo gerador - aluguel mensal (ms)
Serviço |  |  | FONTE |  | UNID | COEFICIENTE | PREÇO UNITÁRIO | TOTAL
I00011 | Conjunto de ponteiras (25un) filtrantes com 40mde coletores para rebaixamento de lençol freático e equipamento (aluguel mensal) |  | ORSE |  | mês | 1
TOTAL Serviço:
Observações: COPIA ORSE - SE - 2022/02 (REF: 03/2022)31188 - S03092/ORSE | [5 empty] | VALOR:
VALOR ENCARGOS:
CP-85662-02126947 - ARMACAO EM TELA DE ACO SOLDADA NERVURADA Q-92, ACO CA-60, 4,2MM, MALHA 15X15CM (M2)
Material |  |  | FONTE |  | UNID | COEFICIENTE | PREÇO UNITÁRIO | TOTAL
00043132 | ARAME RECOZIDO 16 BWG, D = 1,65 MM (0,016 KG/M) OU 18 BWG, D = 1,25 MM (0,01 KG/M) |  | SINAPI |  | KG | 0.015
00021141 | TELA DE ACO SOLDADA NERVURADA, CA-60, Q-92, (1,48 KG/M2), DIAMETRO DO FIO = 4,2 MM, LARGURA = 2,45 X 60 M DE COMPRIMENTO, ESPACAMENTO DA MALHA = 15 X 15 CM |  | SINAPI |  | M2 | 1.03
TOTAL Material:
Serviço |  |  | FONTE |  | UNID | COEFICIENTE | PREÇO UNITÁRIO | TOTAL
88245 | ARMADOR COM ENCARGOS COMPLEMENTARES |  | SINAPI |  | H | 0.03
88316 | SERVENTE COM ENCARGOS COMPLEMENTARES |  | SINAPI |  | H | 0.06
TOTAL Serviço:
Observações: COPIA SINAPI - AL - 2020/01 COM DESONERAÇÃO (REF: 03/2020)21867 - 85662/SINAPI | [5 empty] | VALOR:
VALOR ENCARGOS (113.41%):

## Mobilização
MOBILIZAÇÃO DE EQUIPAMENTOS DE MACEIÓ
MOBILIZAÇÃO DE EQUIPAMENTOS DE MACEIÓ | [12 empty] | ABASTECER
[13 empty] | SINAPI | Preço | SICRO | Preço
[13 empty] | 53797 | 162.96 | 9508 |  | Caminhão carroceria com capacidade de 9 t - 136 kW
MOBILIZAÇÃO DE EQUIPAMENTOS DE MACEIÓ | [13 empty] | PAV
ITEM | EQUIPAMENTOS | ORIGEM | DESTINO | DISTÂNCIA PAV.(DM) | (V) Pav. (Km/h) | DISTÂNCIA N.PAV.(DM) | (V) N.Pav. (Km/h) | IDA (K) | QUANTIDADE | FU | PREÇO UNIT.(CH) - SINAPI | PREÇO TOTAL (CMob) | SICRO | PREÇO | SINAPI | PREÇO
1 | MÁQUINA PARA PINTURA : SHUL : MSV-15 NAP - COMPRES. DE AR | MACEIO | CANTEIRO | 32.5 | 60 | 0.5 | 50 | 1 | 5 | 0.2 |  | 0 | 9508 |  | 53797 | 162.96
2 | BETONEIRA : PENEDO : 320 L | MACEIO | CANTEIRO | 32.5 | 60 | 0.5 | 50 | 1 | 5 | 0.2 |  | 0 | 9508 | 0 | 53797 | 162.96
3 | BETONEIRA : PENEDO : 400 L | MACEIO | CANTEIRO | 32.5 | 60 | 0.5 | 50 | 1 | 5 | 0.2 |  | 0 | 9508 | 0 | 53797 | 162.96
4 | BETONEIRA : PENEDO : 600 L | MACEIO | CANTEIRO | 32.5 | 60 | 0.5 | 50 | 1 | 5 | 0.2 |  | 0 | 9508 | 0 | 53797 | 162.96
5 | TRANSPORTADOR MANUAL : LAGUNA CARRINHO DE MÃO 80 I | MACEIO | CANTEIRO | 32.5 | 60 | 0.5 | 50 | 1 | 30 | 0.2 |  | 0 | 9508 | 0 | 53797 | 162.96
6 | VIBRADOR DE CONCRETO : WACKER VIP45/MT2 - DE IMERSÃO | MACEIO | CANTEIRO | 32.5 | 60 | 0.5 | 50 | 1 | 10 | 0.1 |  | 0 | 9508 | 0 | 53797 | 162.96
7 | MÁQUINA DE BANCADA : COPERCORTE : SERRA CIRCULAR DE 12" | MACEIO | CANTEIRO | 32.5 | 60 | 0.5 | 50 | 1 | 20 | 0.2 |  | 0 | 9508 | 0 | 53797 | 162.96
8 | COMPACTADOR MANUAL : WACKER : ES600 - SOQUETE VIBRATÓRIO | MACEIO | CANTEIRO | 32.5 | 60 | 0.5 | 50 | 1 | 10 | 0.1 |  | 0 | 9508 | 0 | 53797 | 162.96
9 | COMPACTADOR MANUAL : WACKER : VPY-1750 - PLACA VIBRATÓRIA | MACEIO | CANTEIRO | 32.5 | 60 | 0.5 | 50 | 1 | 10 | 0.1 |  | 0 | 9508 | 0 | 53797 | 162.96
TOTAL MOBILIZAÇÃO DE EQUIPAMENTOS DE PEQUENO PORTE - CONFORME A TABELA 02 DO VOLUME 09 OS EQUIPAMENTOS MENORES TRANSPORTADOS COM CAMINHÃO GUINDAUTO NO MANUAL CONSIDERA-SE 0,20 DE FATOR DE UTILIZAÇÃO, CONSIDERAMOS A MESMA SITUAÇÃO OU A MENOR PARA OS EQUIPAMENTO DE PEQUENO PORTE | [11 empty] | 0
MOBILIZAÇÃO DE EQUIPAMENTOS AUTOPROPELIDOS | [19 empty] | ABASTECER
CÓDIGO | EQUIPAMENTOS | ORIGEM | DESTINO | DISTÂNCIA PAV.(DM) | (V) Pav. (Km/h) | DISTÂNCIA N.PAV.(DM) | (V) N.Pav. (Km/h) | IDA (K) | FU | QUANTIDADE (UND) | PREÇO UNIT.(CH) | PREÇO TOTAL (CMob) | SICRO | PREÇO | SINAPI | PREÇO | Tipo |  |  | SINAPI | Preço | SICRO | Preço
9506 | Caminhão basculante com capacidade de 6 m³ - 136 kW | MACEIO | CANTEIRO | 32.5 | 60 | 0.5 | 50 | 1 | 1 | 6 |  | 0 | E9506 |  | 7061 | 113.99 | Rodoviário |  |  | 7061 | 113.99 | E9506 |  | Caminhão basculante com capacidade de 6 m³ - 136 kW
9579 | Caminhão basculante com capacidade de 10 m³ - 210 kW | MACEIO | CANTEIRO | 32.5 | 60 | 0.5 | 50 | 1 | 1 | 6 |  | 0 | E9579 |  | 91384 | 198.36 | Rodoviário |  |  | 91384 | 198.36 | E9579 |  | Caminhão basculante com capacidade de 10 m³ - 210 kW
9605 | Caminhão tanque com capacidade de 6.000 l - 136 kW | MACEIO | CANTEIRO | 32.5 | 60 | 0.5 | 50 | 1 | 1 | 2 |  | 0 | E9605 |  | 5747 | 221.21 | Rodoviário |  |  | 5747 | 221.21 | E9605 |  | Caminhão tanque com capacidade de 6.000 l - 136 kW
9687 | Caminhão carroceria com capacidade de 4 t - 115 kW | MACEIO | CANTEIRO | 32.5 | 60 | 0.5 | 50 | 1 | 1 | 2 |  | 0 | E9687 |  | 73340 | 113.99 | Rodoviário |  |  | 73340 | 113.99 | E9687 |  | Caminhão carroceria com capacidade de 4 t - 115 kW
9684 | Veículo leve Pick Up 4 x 4 - 147 kW | MACEIO | CANTEIRO | 32.5 | 60 | 0.5 | 50 | 1 | 1 | 2 |  | 0 | E9684 |  | 92137 | 49.29 | Rodoviário |  |  | 92137 | 49.29 | E9684 |  | Veículo leve Pick Up 4 x 4 - 147 kW
9686 | Caminhão carroceria com guindauto e capacidade de 6 t - 136 kW | MACEIO | CANTEIRO | 32.5 | 60 | 0.5 | 50 | 1 | 1 | 2 |  | 0 | E9686 |  | 73340 | 113.99 | Rodoviário |  |  | 73340 | 113.99 | E9686 |  | Caminhão carroceria com guindauto e capacidade de 6 t - 136 kW
9509 | Caminhão tanque distribuidor de asfalto com capacidade de 6.000 l - 136 kW | MACEIO | CANTEIRO | 32.5 | 60 | 0.5 | 50 | 1 | 1 | 2 |  | 0 | E9509 |  | 92241 | 386.27 | Rodoviário |  |  | 92241 | 386.27 | E9509 |  | Caminhão tanque distribuidor de asfalto com capacidade de 6.000 l - 136 kW
TOTAL MOBILIZAÇÃO DE EQUIPAMENTOS AUTOPROPELIDOS | [11 empty] | 0
TOTAL MOBILIZAÇÃO DE EQUIPAMENTOS DE GRANDE PORTE | [10 empty] | 0 |  | TOTAL MOBILIZAÇÃO DE EQUIPAMENTOS DE GRANDE PORTE | 0 | 0 | 0 | 0 | 0 | 0 | 0 | 0 | 0 | 0 | 0
TOTAL MOBILIZAÇÃO DE VEÍCULOS + EQUIPAMENTOS MÉDIO PORTE + MOBILIZAÇÃO DE EQUIPAMENTOS DE GRANDE PORTE | [10 empty] | 0
Observação: A metodologia aplicada para a mobilização e Desmobilização está seguindo as recomendações do Orgão federal DNIT, Por meio do seu Manual de Custos de Infraestrutura de Transportes, Volume 09 - Mobilização e Desmobilização

## Mobilização - Planilha
[14 empty] | N. Pav. | 0.5 | <-- ABASTECER |  |  |  | MOBILIZAÇÃO DE EQUIPAMENTOS DE MACEIÓ
[14 empty] | Pav. | 32.5
MOBILIZAÇÃO DE EQUIPAMENTOS DE MACEIÓ | [13 empty] | ABASTECER
[14 empty] | SINAPI | Preço | SICRO | Preço
[14 empty] | 92137 | 49.29 | E9684 |  | Veículo leve picape 4 x 4 com capacidade de 1,10 t - 147 kW
[14 empty] | 89882 | 284.58 | E9100 |  | Cavalo mecânico sem reboque - 210 Kw
MOBILIZAÇÃO DE EQUIPAMENTOS DE MACEIÓ | [13 empty] | 89883 | 411.16 | E9665 |  | Cavalo mecânico com semirreboque com capacidade de 22 t - 240 kW
CÓDIGO NOVO SICRO OU SINAPI | EQUIPAMENTOS | ORIGEM | DESTINO | DISTÂNCIA PAV.(DM) | DISTÂNCIA N.PAV.(DM) | IDA (K) | FATORES DE UTILIZAÇÃO (FU) | (V) Pav. (Km/h) | (V)N. Pav. (Km/h) | QUANTIDADE (UND) | PREÇO TRANP. TERRESTRE (CH) - SINAPI | PREÇO TOTAL (CMob) | EQUIPAMENTO | Cod. SICRO | Preço | Cod. SICRO | Preço | Cod. SINAPI | Preço | Cod. SINAPI | Preço | Tipo
9526 | Retroescavadeira de pneus - 58 kW | MACEIO | CANTEIRO | 32.5 | 0.5 | 1 | 0.5 | 60 | 50 | 6 |  | 0 | CAVALO MECÂNICO COM REBOQUE | E9665 | 0 |  |  | 89883 | 411.16 |  |  | Rodoviário
9685 | Rolo compactador pé de carneiro vibratório autopropelido de 11,6 t - 82 kW | MACEIO | CANTEIRO | 32.5 | 0.5 | 1 | 0.5 | 60 | 50 | 2 |  | 0 | CAVALO MECÂNICO COM REBOQUE | E9665 | 0 |  |  | 89883 | 411.16 |  |  | Rodoviário
9762 | Rolo compactador de pneus autopropelido de 27 t - 85 kW | MACEIO | CANTEIRO | 32.5 | 0.5 | 1 | 1 | 60 | 50 | 2 |  | 0 | CAVALO MECÂNICO COM REBOQUE | E9665 | 0 |  |  | 89883 | 411.16 |  |  | Rodoviário
9524 | Motoniveladora - 93 kW | MACEIO | CANTEIRO | 32.5 | 0.5 | 1 | 1 | 60 | 50 | 2 |  | 0 | CAVALO MECÂNICO COM REBOQUE | E9665 | 0 | E9684 | 0 | 89883 | 411.16 | 92137 | 49.29 | Rodoviário
9584 | Carregadeira de pneus com capacidade de 1,53 m³ - 106 kW | MACEIO | CANTEIRO | 32.5 | 0.5 | 1 | 5 | 60 | 50 | 2 |  | 0 | CAVALO MECÂNICO COM REBOQUE | E9665 | 0 |  |  | 89883 | 411.16 |  |  | Rodoviário
9576 | Escavadeira hidráulica de longo alcance sobre esteiras - 103 kW | MACEIO | CANTEIRO | 32.5 | 0.5 | 1 | 1 | 60 | 50 | 2 |  | 0 | CAVALO MECÂNICO COM REBOQUE | E9665 | 0 |  |  | 89883 | 411.16 |  |  | Rodoviário
9530 | Rolo compactador liso autopropelido vibratório de 11 t - 97 kW | MACEIO | CANTEIRO | 32.5 | 0.5 | 1 | 0.5 | 60 | 50 | 2 |  | 0 | CAVALO MECÂNICO COM REBOQUE | E9665 | 0 |  |  | 89883 | 411.16 |  |  | Rodoviário
9545 | Vibroacabadora de asfalto sobre esteiras - 82 kW | MACEIO | CANTEIRO | 32.5 | 0.5 | 1 | 0.5 | 60 | 50 | 2 |  | 0 | CAVALO MECÂNICO COM REBOQUE | E9665 | 0 |  |  | 89883 | 411.16 |  |  | Rodoviário
9100 | Cavalo mecânico sem reboque - 210 kW | MACEIO | CANTEIRO | 32.5 | 0.5 | 1 | 1 | 60 | 50 | 5 |  | 0 | CAVALO MECÂNICO COM REBOQUE | E9100 | 0 |  |  | 89882 | 284.58 |  |  | Rodoviário
9776 | Grupo gerador - 145/160 kVA | MACEIO | CANTEIRO | 32.5 | 0.5 | 1 | 0.1 | 60 | 50 | 2 |  | 0 | CAVALO MECÂNICO COM REBOQUE | E9665 | 0 |  |  | 89883 | 411.16 |  |  | Rodoviário
TOTAL MOBILIZAÇÃO DE EQUIPAMENTOS DE GRANDE PORTE | [11 empty] | 0
Observação: A metodologia aplicada para a mobilização e Desmobilização está seguindo as recomendações do Orgão federal DNIT, Por meio do seu Manual de Custos de Infraestrutura de Transportes, Volume 09 - Mobilização e Desmobilização

## Desmobilização
DESMOBILIZAÇÃO DE EQUIPAMENTOS DE MACEIÓ
DESMOBILIZAÇÃO DE EQUIPAMENTOS DE MACEIÓ | [12 empty] | ABASTECER
[13 empty] | SINAPI | Preço | SICRO | Preço
[13 empty] | 53797 | 162.96 | 9508 |  | Caminhão carroceria com capacidade de 9 t - 136 kW
DESMOBILIZAÇÃO DE EQUIPAMENTOS DE MACEIÓ | [13 empty] | PAV
ITEM | EQUIPAMENTOS | ORIGEM | DESTINO | DISTÂNCIA PAV.(DM) | (V) Pav. (Km/h) | DISTÂNCIA N.PAV.(DM) | (V) N.Pav. (Km/h) | IDA (K) | QUANTIDADE | FU | PREÇO UNIT.(CH) - SINAPI | PREÇO TOTAL (CMob) | SICRO | PREÇO | SINAPI | PREÇO
1 | MÁQUINA PARA PINTURA : SHUL : MSV-15 NAP - COMPRES. DE AR | MACEIO | CANTEIRO | 32.5 | 60 | 0.5 | 50 | 1 | 5 | 0.2 |  | 0 | 9508 |  | 53797 | 162.96
2 | BETONEIRA : PENEDO : 320 L | MACEIO | CANTEIRO | 32.5 | 60 | 0.5 | 50 | 1 | 5 | 0.2 |  | 0 | 9508 | 0 | 53797 | 162.96
3 | BETONEIRA : PENEDO : 400 L | MACEIO | CANTEIRO | 32.5 | 60 | 0.5 | 50 | 1 | 5 | 0.2 |  | 0 | 9508 | 0 | 53797 | 162.96
4 | BETONEIRA : PENEDO : 600 L | MACEIO | CANTEIRO | 32.5 | 60 | 0.5 | 50 | 1 | 5 | 0.2 |  | 0 | 9508 | 0 | 53797 | 162.96
5 | TRANSPORTADOR MANUAL : LAGUNA CARRINHO DE MÃO 80 I | MACEIO | CANTEIRO | 32.5 | 60 | 0.5 | 50 | 1 | 30 | 0.2 |  | 0 | 9508 | 0 | 53797 | 162.96
6 | VIBRADOR DE CONCRETO : WACKER VIP45/MT2 - DE IMERSÃO | MACEIO | CANTEIRO | 32.5 | 60 | 0.5 | 50 | 1 | 10 | 0.1 |  | 0 | 9508 | 0 | 53797 | 162.96
7 | MÁQUINA DE BANCADA : COPERCORTE : SERRA CIRCULAR DE 12" | MACEIO | CANTEIRO | 32.5 | 60 | 0.5 | 50 | 1 | 20 | 0.2 |  | 0 | 9508 | 0 | 53797 | 162.96
8 | COMPACTADOR MANUAL : WACKER : ES600 - SOQUETE VIBRATÓRIO | MACEIO | CANTEIRO | 32.5 | 60 | 0.5 | 50 | 1 | 10 | 0.1 |  | 0 | 9508 | 0 | 53797 | 162.96
9 | COMPACTADOR MANUAL : WACKER : VPY-1750 - PLACA VIBRATÓRIA | MACEIO | CANTEIRO | 32.5 | 60 | 0.5 | 50 | 1 | 10 | 0.1 |  | 0 | 9508 | 0 | 53797 | 162.96
TOTAL DESMOBILIZAÇÃO DE EQUIPAMENTOS DE PEQUENO PORTE - CONFORME A TABELA 02 DO VOLUME 09 OS EQUIPAMENTOS MENORES TRANSPORTADOS COM CAMINHÃO GUINDAUTO NO MANUAL CONSIDERA-SE 0,20 DE FATOR DE UTILIZAÇÃO, CONSIDERAMOS A MESMA SITUAÇÃO OU A MENOR PARA OS EQUIPAMENTO DE PEQUENO PORTE | [11 empty] | 0
DESMOBILIZAÇÃO DE EQUIPAMENTOS AUTOPROPELIDOS | [19 empty] | ABASTECER
CÓDIGO | EQUIPAMENTOS | ORIGEM | DESTINO | DISTÂNCIA PAV.(DM) | (V) Pav. (Km/h) | DISTÂNCIA N.PAV.(DM) | (V) N.Pav. (Km/h) | IDA (K) | FU | QUANTIDADE (UND) | PREÇO UNIT.(CH) | PREÇO TOTAL (CMob) | SICRO | PREÇO | SINAPI | PREÇO | Tipo |  |  | SINAPI | Preço | SICRO | Preço
9506 | Caminhão basculante com capacidade de 6 m³ - 136 kW | MACEIO | CANTEIRO | 32.5 | 60 | 0.5 | 50 | 1 | 1 | 6 |  | 0 | E9506 |  | 7061 | 113.99 | Rodoviário |  |  | 7061 | 113.99 | E9506 |  | Caminhão basculante com capacidade de 6 m³ - 136 kW
9579 | Caminhão basculante com capacidade de 10 m³ - 210 kW | MACEIO | CANTEIRO | 32.5 | 60 | 0.5 | 50 | 1 | 1 | 6 |  | 0 | E9579 |  | 91384 | 198.36 | Rodoviário |  |  | 91384 | 198.36 | E9579 |  | Caminhão basculante com capacidade de 10 m³ - 210 kW
9605 | Caminhão tanque com capacidade de 6.000 l - 136 kW | MACEIO | CANTEIRO | 32.5 | 60 | 0.5 | 50 | 1 | 1 | 2 |  | 0 | E9605 |  | 5747 | 221.21 | Rodoviário |  |  | 5747 | 221.21 | E9605 |  | Caminhão tanque com capacidade de 6.000 l - 136 kW
9687 | Caminhão carroceria com capacidade de 4 t - 115 kW | MACEIO | CANTEIRO | 32.5 | 60 | 0.5 | 50 | 1 | 1 | 2 |  | 0 | E9687 |  | 73340 | 113.99 | Rodoviário |  |  | 73340 | 113.99 | E9687 |  | Caminhão carroceria com capacidade de 4 t - 115 kW
9684 | Veículo leve Pick Up 4 x 4 - 147 kW | MACEIO | CANTEIRO | 32.5 | 60 | 0.5 | 50 | 1 | 1 | 2 |  | 0 | E9684 |  | 92137 | 49.29 | Rodoviário |  |  | 92137 | 49.29 | E9684 |  | Veículo leve Pick Up 4 x 4 - 147 kW
9686 | Caminhão carroceria com guindauto e capacidade de 6 t - 136 kW | MACEIO | CANTEIRO | 32.5 | 60 | 0.5 | 50 | 1 | 1 | 2 |  | 0 | E9686 |  | 73340 | 113.99 | Rodoviário |  |  | 73340 | 113.99 | E9686 |  | Caminhão carroceria com guindauto e capacidade de 6 t - 136 kW
9509 | Caminhão tanque distribuidor de asfalto com capacidade de 6.000 l - 136 kW | MACEIO | CANTEIRO | 32.5 | 60 | 0.5 | 50 | 1 | 1 | 2 |  | 0 | E9509 |  | 92241 | 386.27 | Rodoviário |  |  | 92241 | 386.27 | E9509 |  | Caminhão tanque distribuidor de asfalto com capacidade de 6.000 l - 136 kW
TOTAL DESMOBILIZAÇÃO DE EQUIPAMENTOS AUTOPROPELIDOS | [11 empty] | 0
TOTAL DESMOBILIZAÇÃO DE EQUIPAMENTOS DE GRANDE PORTE | [10 empty] | 0 |  | TOTAL DESMOBILIZAÇÃO DE EQUIPAMENTOS DE GRANDE PORTE | 0 | 0 | 0 | 0 | 0 | 0 | 0 | 0 | 0 | 0 | 0
TOTAL DESMOBILIZAÇÃO DE VEÍCULOS + EQUIPAMENTOS MÉDIO PORTE + DESMOBILIZAÇÃO DE EQUIPAMENTOS DE GRANDE PORTE | [10 empty] | 0
Observação: A metodologia aplicada para a mobilização e Desmobilização está seguindo as recomendações do Orgão federal DNIT, Por meio do seu Manual de Custos de Infraestrutura de Transportes, Volume 09 - Mobilização e Desmobilização

## Desmobilização - Planilha
[14 empty] | N. Pav. | 0.5 | <-- ABASTECER |  |  |  | DESMOBILIZAÇÃO DE EQUIPAMENTOS DE MACEIÓ
[14 empty] | Pav. | 32.5
DESMOBILIZAÇÃO DE EQUIPAMENTOS DE MACEIÓ | [13 empty] | ABASTECER
[14 empty] | SINAPI | Preço | SICRO | Preço
[14 empty] | 92137 | 49.29 | E9684 |  | Veículo leve picape 4 x 4 com capacidade de 1,10 t - 147 kW
[14 empty] | 89882 | 284.58 | E9100 |  | Cavalo mecânico sem reboque - 210 Kw
DESMOBILIZAÇÃO DE EQUIPAMENTOS DE MACEIÓ | [13 empty] | 89883 | 411.16 | E9665 |  | Cavalo mecânico com semirreboque com capacidade de 22 t - 240 kW
CÓDIGO NOVO SICRO OU SINAPI | EQUIPAMENTOS | ORIGEM | DESTINO | DISTÂNCIA PAV.(DM) | DISTÂNCIA N.PAV.(DM) | IDA (K) | FATORES DE UTILIZAÇÃO (FU) | (V) Pav. (Km/h) | (V)N. Pav. (Km/h) | QUANTIDADE (UND) | PREÇO TRANP. TERRESTRE (CH) - SINAPI | PREÇO TOTAL (CMob) | EQUIPAMENTO | Cod. SICRO | Preço | Cod. SICRO | Preço | Cod. SINAPI | Preço | Cod. SINAPI | Preço | Tipo
9526 | Retroescavadeira de pneus - 58 kW | MACEIO | CANTEIRO | 32.5 | 0.5 | 1 | 0.5 | 60 | 50 | 6 |  | 0 | CAVALO MECÂNICO COM REBOQUE | E9665 | 0 |  |  | 89883 | 411.16 |  |  | Rodoviário
9685 | Rolo compactador pé de carneiro vibratório autopropelido de 11,6 t - 82 kW | MACEIO | CANTEIRO | 32.5 | 0.5 | 1 | 0.5 | 60 | 50 | 2 |  | 0 | CAVALO MECÂNICO COM REBOQUE | E9665 | 0 |  |  | 89883 | 411.16 |  |  | Rodoviário
9762 | Rolo compactador de pneus autopropelido de 27 t - 85 kW | MACEIO | CANTEIRO | 32.5 | 0.5 | 1 | 1 | 60 | 50 | 2 |  | 0 | CAVALO MECÂNICO COM REBOQUE | E9665 | 0 |  |  | 89883 | 411.16 |  |  | Rodoviário
9524 | Motoniveladora - 93 kW | MACEIO | CANTEIRO | 32.5 | 0.5 | 1 | 1 | 60 | 50 | 2 |  | 0 | CAVALO MECÂNICO COM REBOQUE | E9665 | 0 | E9684 | 0 | 89883 | 411.16 | 92137 | 49.29 | Rodoviário
9584 | Carregadeira de pneus com capacidade de 1,53 m³ - 106 kW | MACEIO | CANTEIRO | 32.5 | 0.5 | 1 | 5 | 60 | 50 | 2 |  | 0 | CAVALO MECÂNICO COM REBOQUE | E9665 | 0 |  |  | 89883 | 411.16 |  |  | Rodoviário
9576 | Escavadeira hidráulica de longo alcance sobre esteiras - 103 kW | MACEIO | CANTEIRO | 32.5 | 0.5 | 1 | 1 | 60 | 50 | 2 |  | 0 | CAVALO MECÂNICO COM REBOQUE | E9665 | 0 |  |  | 89883 | 411.16 |  |  | Rodoviário
9530 | Rolo compactador liso autopropelido vibratório de 11 t - 97 kW | MACEIO | CANTEIRO | 32.5 | 0.5 | 1 | 0.5 | 60 | 50 | 2 |  | 0 | CAVALO MECÂNICO COM REBOQUE | E9665 | 0 |  |  | 89883 | 411.16 |  |  | Rodoviário
9545 | Vibroacabadora de asfalto sobre esteiras - 82 kW | MACEIO | CANTEIRO | 32.5 | 0.5 | 1 | 0.5 | 60 | 50 | 2 |  | 0 | CAVALO MECÂNICO COM REBOQUE | E9665 | 0 |  |  | 89883 | 411.16 |  |  | Rodoviário
9100 | Cavalo mecânico sem reboque - 210 kW | MACEIO | CANTEIRO | 32.5 | 0.5 | 1 | 1 | 60 | 50 | 5 |  | 0 | CAVALO MECÂNICO COM REBOQUE | E9100 | 0 |  |  | 89882 | 284.58 |  |  | Rodoviário
9776 | Grupo gerador - 145/160 kVA | MACEIO | CANTEIRO | 32.5 | 0.5 | 1 | 0.1 | 60 | 50 | 2 |  | 0 | CAVALO MECÂNICO COM REBOQUE | E9665 | 0 |  |  | 89883 | 411.16 |  |  | Rodoviário
TOTAL DESMOBILIZAÇÃO DE EQUIPAMENTOS DE GRANDE PORTE | [11 empty] | 0
Observação: A metodologia aplicada para a mobilização e Desmobilização está seguindo as recomendações do Orgão federal DNIT, Por meio do seu Manual de Custos de Infraestrutura de Transportes, Volume 09 - Mobilização e Desmobilização