## Planilha Resumo
MINISTÉRIO DO DESENVOLVIMENTO REGIONAL - MDR
COMPANHIA DE DESENVOLVIMENTO DOS VALES DO SÃO FRANCISCO E DO PARNAÍBA
GERÊNCIA REGIONAL DE EMPREENDIMENTOS DE IRRIGAÇÃO - 7ª/SR - TERESINA/PI
OBJETO: Execução de serviços de perfuração e instalação de poços tubulares em municípios localizados na área de atuação da 7ª Superintendência Regional da CODEVASF, Teresina, no Estado do Piauí.
PLANILHA ORÇAMENTÁRIA ESTIMATIVA GERAL
|  |  | BDI (%): |  | 23.75
|  |  | ENCARGOS SOCIAIS (%): |  | 112.15
Mês de Referência - SINAPI Junho de 2022, ORSE Maio de 2022 e ANP Julho de 2022 (Não Desonerado)
PLANILHA RESUMIDA DO LOTE 01
ITEM | DISCRIMINAÇÃO | UND | QUANT | UNITÁRIO | TOTAL
1 | Perfuração e instalação de poço tubular em rocha calcária, instalado com sistema fotovoltáico e bomba de 3/4CV. | un | 16 | #VALUE! | #VALUE!
2 | Perfuração e instalação de poço tubular em rocha calcária, instalado com sistema fotovoltáico e bomba de 1,0CV. | un | 22 | #VALUE! | #VALUE!
3 | Perfuração e instalação de poço tubular em rocha calcária, instalado com sistema fotovoltáico e bomba de 1,5CV. | un | 20 | #VALUE! | #VALUE!
4 | Perfuração e instalação de poço tubular em rocha calcária, instalado com sistema fotovoltáico e bomba de 2,CV. | un | 22 | #VALUE! | #VALUE!
5 | Perfuração e instalação de poço tubular em rocha cristalina / metasseedimentar, instalado com sistema fotovoltáico e bomba de 3/4CV. | un | 26 | #VALUE! | #VALUE!
6 | Perfuração e instalação de poço tubular em rocha cristalina / metasseedimentar, instalado com sistema fotovoltáico e bomba de 1,0CV. | un | 37 | #VALUE! | #VALUE!
7 | Perfuração e instalação de poço tubular em rocha cristalina / metasseedimentar, instalado com sistema fotovoltáico e bomba de 1,5CV. | un | 30 | #VALUE! | #VALUE!
8 | Perfuração e instalação de poço tubular em rocha cristalina / metasseedimentar, instalado com sistema fotovoltáico e bomba de 2,CV. | un | 37 | #VALUE! | #VALUE!
9 | Perfuração e instalação de poço tubular em rocha sedimentar, instalado com sistema fotovoltáico e bomba de 3/4CV. | un | 8 | #VALUE! | #VALUE!
10 | Perfuração e instalação de poço tubular em rocha sedimentar instalado com sistema fotovoltáico e bomba de 1,0CV. | un | 11 | #VALUE! | #VALUE!
11 | Perfuração e instalação de poço tubular em rocha sedimentar, instalado com sistema fotovoltáico e bomba de 1,5CV. | un | 10 | #VALUE! | #VALUE!
12 | Perfuração e instalação de poço tubular em rocha sedimentar, instalado com sistema fotovoltáico e bomba de 2,CV. | un | 6 | #VALUE! | #VALUE!
TOTAL GERAL ESTIMADO |  | un | 245 |  | #VALUE!

## Preço Unitário
MINISTÉRIO DO DESENVOLVIMENTO REGIONAL - MDR
COMPANHIA DE DESENVOLVIMENTO DOS VALES DO SÃO FRANCISCO E DO PARNAÍBA
GERÊNCIA REGIONAL DE EMPREENDIMENTOS DE IRRIGAÇÃO - 7ª/SR - TERESINA/PI
OBJETO: Execução de serviços de perfuração e Instalação de poços tubulares, em municípios diversos do Estado do Piauí, na área de atuação da 7ª SR da Codevasf, em Teresina/PI.
Tipo de Rocha | Tipo de Poço | Descrição do Tipo de Poço | Serviço preliminares. | Perfuração em rocha calcária. | Perfuração em rocha ccristalina / metassedimentar. | Perfuração em rocha sedimentar. | Serviços diversos 01. | Serviços diversos 02. | Serviços diversos 03. | Serviços diversos 04. | Instalação de acessórios elétricos. | Instalação de chafariz. | Instalação de adutora. | Instalação hidráulica do reservatório elevado. | Instalação hidráulica do poço. | Instalação do abrigo para quadro de comando. | Instalação da base elevada. | Execução de cerca. | Instalação energia diversos. | Instalação energia solar com bomba 3/4CV. | Instalação energia solar com bomba 1,0CV. | Instalação energia solar com bomba 1,5CV. | Instalação energia solar com bomba 2,0CV. | Qunatidade. | Preço unitário do poço. | Valor total R$
Calcária | 1 | Calcário instalado com bomba de 3/4CV. | 7511.27 | 21999.04 |  |  | 30260.45 | 5841.31 |  |  | 4940.32 | #VALUE! | 2693.88 | 8142.09 | 8534.93 | #VALUE! | 20676.86 | 3560.38 | 5568.03 | 11154.66 |  |  |  | 16 | #VALUE! | #VALUE!
| 2 | Calcário instalado com bomba de 1,0CV. | 7511.27 | 21999.04 |  |  | 30260.45 | 5841.31 |  |  | 4940.32 | #VALUE! | 2693.88 | 8142.09 | 8534.93 | #VALUE! | 20676.86 | 3560.38 | 5568.03 |  | 11278.41 |  |  | 22 | #VALUE! | #VALUE!
| 3 | Calcário instalado com bomba de 1,5CV. | 7511.27 | 21999.04 |  |  | 30260.45 |  | 0 |  | 4940.32 | #VALUE! | 2693.88 | 8142.09 | 8534.93 | #VALUE! | 20676.86 | 3560.38 | 5568.03 |  |  | 16461.42 |  | 20 | #VALUE! | #VALUE!
| 4 | Calcário instalado com bomba de 2,CV. | 7511.27 | 21999.04 |  |  | 30260.45 |  | 0 |  | 4940.32 | #VALUE! | 2693.88 | 8142.09 | 8534.93 | #VALUE! | 20676.86 | 3560.38 | 5568.03 |  |  |  | 16410.77 | 22 | #VALUE! | #VALUE! | 80 | 80
Cristalina / Metssedimentar | 5 | Cristalino / metassediimentar com bomba 3/4CV. | 7511.27 |  | 20459.39 |  | 30260.45 | 5841.31 |  |  | 4940.32 | #VALUE! | 2693.88 | 8142.09 | 8534.93 | #VALUE! | 20676.86 | 3560.38 | 5568.03 | 11154.66 |  |  |  | 26 | #VALUE! | #VALUE!
| 6 | Cristalino / metassediimentar com bomba 1,0CV. | 7511.27 |  | 20459.39 |  | 30260.45 | 5841.31 |  |  | 4940.32 | #VALUE! | 2693.88 | 8142.09 | 8534.93 | #VALUE! | 20676.86 | 3560.38 | 5568.03 |  | 11278.41 |  |  | 37 | #VALUE! | #VALUE!
| 7 | Cristalino / metassediimentar com bomba 1,5CV. | 7511.27 |  | 20459.39 |  | 30260.45 |  | 0 |  | 4940.32 | #VALUE! | 2693.88 | 8142.09 | 8534.93 | #VALUE! | 20676.86 | 3560.38 | 5568.03 |  |  | 16461.42 |  | 30 | #VALUE! | #VALUE!
| 8 | Cristalino / metassediimentar com bomba 2,0CV. | 7511.27 |  | 20459.39 |  | 30260.45 |  | 0 |  | 4940.32 | #VALUE! | 2693.88 | 8142.09 | 8534.93 | #VALUE! | 20676.86 | 3560.38 | 5568.03 |  |  |  | 16410.77 | 37 | #VALUE! | #VALUE! | 130 | 130
Sedimentar | 9 | Sedimentar com bomba 3/4CV. | 7511.27 |  |  | 26760.4 | 30260.45 | 5841.31 |  | 33474.5 | 4940.32 | #VALUE! | 2693.88 | 8142.09 | 8534.93 | #VALUE! | 20676.86 | 3560.38 | 5568.03 | 11154.66 |  |  |  | 8 | #VALUE! | #VALUE!
| 10 | Sedimentar com bomba 1,0CV. | 7511.27 |  |  | 26760.4 | 30260.45 | 5841.31 |  | 33474.5 | 4940.32 | #VALUE! | 2693.88 | 8142.09 | 8534.93 | #VALUE! | 20676.86 | 3560.38 | 5568.03 |  | 11278.41 |  |  | 11 | #VALUE! | #VALUE!
| 11 | Sedimentar com bomba 1,5CV. | 7511.27 |  |  | 26760.4 | 30260.45 |  | 0 | 33474.5 | 4940.32 | #VALUE! | 2693.88 | 8142.09 | 8534.93 | #VALUE! | 20676.86 | 3560.38 | 5568.03 |  |  | 16461.42 |  | 10 | #VALUE! | #VALUE!
| 12 | Sedimentar com bomba 2,0CV. | 7511.27 |  |  | 26760.4 | 30260.45 |  | 0 | 33474.5 | 4940.32 | #VALUE! | 2693.88 | 8142.09 | 8534.93 | #VALUE! | 20676.86 | 3560.38 | 5568.03 |  |  |  | 16410.77 | 6 | #VALUE! | #VALUE! | 35 | 35

## Planilha Analitica
MINISTÉRIO DO DESENVOLVIMENTO REGIONAL - MDR
COMPANHIA DE DESENVOLVIMENTO DOS VALES DO SÃO FRANCISCO E DO PARNAÍBA
GERÊNCIA REGIONAL DE EMPREENDIMENTOS DE IRRIGAÇÃO - 7ª/SR - TERESINA/PI
OBJETO: Execução de serviços de perfuração e Instalação de poços tubulares, em municípios diversos do Estado do Piauí, na área de atuação da 7ª SR da Codevasf, em Teresina/PI.
INFORMAÇÕES PARA PERFURAÇÃO E INSTALAÇÃO
TIPO DE INSTALAÇÃO: |  | Por energia Solar (uni): | 245 |  |  | TIPO DE SOLO |  | TOTAL DE POÇOS A PERFURAR (un)
TIPO DE BASE P/ RESERVATÓRIO: |  | Elevada (uni): | 245 |  |  | CÁLCARIO |  | 80
[6 empty] | CRISTALINO / METASSEDIMENTAR |  | 130
DISTRIBUIÇÃO DA ÁGUA: |  | Chafariz (uni): | 245 |  |  | SEDIMENTO |  | 35
[6 empty] | TOTAL |  | 245
PROFUNDIDADE DA PERFURAÇÃO POR DIÂMETRO EM ROCHAS (Estimativa): |  | De 8" (m) | 35
|  | De 6" (m) | 75 |  |  | Mês de Referência - SINAPI Julho de 2021 e ORSE Junho de 2021 (Não Desonerado).
|  | De 6" (m) *** - calcário | 125
|  | De 17 ½" (m) | 10 |  |  | ENCARGOS SOCIAIS (%): |  | 112.15
|  | De 12 ¼" (m) | 60 |  |  | BDI SERVIÇO (%): |  | 23.75
|  | De 6" (m)*** - sedimento | 50
INSTALAÇÕES DE BOMBAS TRIFÁSICAS (ESTIMATIVA): |  | Trifásica de 3/4CV |  | 50 |  | QUANTIDADE DE PLACA: |  | 40
|  | Trifásica de 1,0CV |  | 70 | [5 empty] | 245
|  | Trifásica de 1,50CV |  | 60
|  | Trifásica de 2,0CV |  | 65
PLANILHA ORÇAMENTÁRIA - GERAL
Ítem | Composição | Descrição do Serviço |  |  | Und | Quant. | Valor Unitário (R$) | Valor Total (R$)
1 | SERVIÇOS PRELIMINARES.
1.1 | CPU-01 | Placa de obra em chapa de aço galvanizado |  |  | m² | 960 | 666.15 | 639504
1.2 | CPU-02 | Transporte de mão de obra, materiais e equipamentos a serem utilizados na instalação da obra a uma distância média de 250km. |  |  | Km | 61250 | 8.16 | 499800
1.3 | COMPOSICAO | Regularização fundiária e ambiental |  |  | un | 245 | 2861.05 | 700957.25
[5 empty] | TOTAL DO ITEM 1 |  |  | 1840261.25
2 | SERVIÇOS DE PERFURAÇÃO
2.1 | PERFURAÇÃO EM ROCHA CALCÁRIA.
2.1.1 | CPU-03 | Transporte e Instalação de Sonda |  |  | un | 80 | 382.09 | 30567.2
2.1.3 | CPU-05 | Perfuração de poço tubular de Ø = 8" |  |  | m | 2800 | 153.52 | 429856
2.1.4 | CPU-06 | Perfuração de poço tubular de Ø = 6" |  |  | m | 10000 | 129.95 | 1299500
[5 empty] | TOTAL DO SUBITEM 2.1 |  |  | 1759923.2
2.2 | PERFURAÇÃO EM ROCHA CRISTALINA / METASSEDIMENTAR.
2.2.1 | CPU-03 | Transporte e Instalação de Sonda |  |  | un | 130 | 382.09 | 49671.7
2.2.2 | CPU-07 | Perfuração de poço tubular de Ø = 8" |  |  | m | 4550 | 201.38 | 916279
2.2.3 | CPU-08 | Perfuração de poço tubular de Ø = 6" |  |  | m | 9750 | 173.72 | 1693770
[5 empty] | TOTAL DO SUBITEM 2.2 |  |  | 2659720.7
2.3 | PERFURAÇÃO EM ROCHAR SEDIMENTAR.
2.3.1 | CPU-04 | Transporte e Instalação de Sonda |  |  | un | 35 | 660.8 | 23128
2.3.2 | CPU-09 | Perfuração de poço tubular de Ø = 17 ½". |  |  | m | 350 | 294.46 | 103061
2.3.3 | CPU-10 | Perfuração de poço tubular de Ø = 12 ¼". |  |  | m | 2100 | 241.15 | 506415
2.3.4 | CPU-11 | Perfuração de poço tubular de Ø = 6" |  |  | m | 1750 | 173.72 | 304010
[5 empty] | TOTAL DO SUBITEM 2.3 |  |  | 936614
2.4 | SERVIÇOS DIVERSOS.
2.4.1 | CPU-12 | Locação por metódo de estudo, acompanhamento da perfuração, teste de vazão e da instalação do poço, por profissional habilitado. |  |  | un | 245 | 884.48 | 216697.6
2.4.2 | CPU-13 | Realização de desenvolvimento e estimulação do poço, realizado mediante a utilização de compressor de ar pelo método de fluxo e refluxo, incluindo operação e a instalação de compressor de ar. |  |  | un | 245 | 442.63 | 108444.35
2.4.3 | CPU-14 | Realização de desinfecção do poço, incluindo material de limpeza, instalação e desinstalação de compressor, combustível e operador. |  |  | un | 245 | 304.29 | 74551.05
2.4.4 | CPU-15 | Realização de análise físico-química e bacteriológica da água em, incluindo a coleta, taxas e transporte. |  |  | un | 245 | 847.77 | 207703.65
2.4.5 | CPU-16 | Realização de teste de vazão e de bombeamento do poço, incluindo operação e instalação de motobomba submersa e grupo gerador eletrico. |  |  | un | 245 | 3392.17 | 831081.65
2.4.6 | CPU-17 | Construção de laje de proteção sanitária, dimensões-1,0m x 1,0m x 0,15m, com declividade de 2% em relação ao centro do poço para as bordas. |  |  | un | 245 | 142.98 | 35030.1
2.4.7 | CPU-18 | Autorização Para Perfuração de Poço Tubular e Outorga Preventiva (AUTPOOP) - SEMAR-PI |  |  | un | 245 | 2861.05 | 700957.25
2.4.8 | CPU-19 | Licença da Outorga para captação Dessedentação animal |  |  | un | 0 | 742.5 | 0
2.4.9 | CPU-20 | Fornecimento e instalação de Revestimento do Poço c/ tubo PVC Geomecânico STD em DN de 6" com luvas e rosca. |  |  | m | 7350 | 250.1 | 1838235
2.4.10 | CPU-21 | Fornecimento e instalação de Revestimento do Poço c/ tubo PVC Geomecânico STD em DN de 4" com luvas e rosca. |  |  | m | 4900 | 201.28 | 986272
2.4.11 | CPU-22 | Fornecimento e instalação de revestimento do poço c/ tubo em aço carbono D= 6 ", com luvas e rosca. |  |  | m | 4900 | 547.53 | 2682897
2.4.12 | CPU-23 | Tampa de Poço galvanizada em 6" |  |  | un | 245 | 119.21 | 29206.45
2.4.13 | CPU-24 | Fornecimento e instalação de filtro em tubo de PVC geomecânico STD, com DN de 6" com luva e rosca. |  |  | m | 980 | 259.85 | 254653
2.4.14 | CPU-25 | Fornecimento e instalação de filtro em tubo de PVC geomecânico STD, com DN de 4" com luva e rosca. |  |  | m | 980 | 152.08 | 149038.4
2.4.15 | CPU-26 | Fornecimento e instalação de filtro em tubo de aço Inox Reforçado 6" (Nold), com luva e rosca. |  |  | m | 350 | 861 | 301350
2.4.16 | CPU-27 | Instalação e retirada de revestimento do poço c/ tubo em aço preto em 14". |  |  | m | 350 | 65.04 | 22764
2.4.17 | CPU-28 | Fornecimento e instalação de revestimento do poço c/ tubo em aço preto em 14". |  |  | m | 350 | 2237.24 | 783034
2.4.18 | CPU-29 | Fornecimento e instalação de Pré-filtro Comum. |  |  | m³ | 35 | 1841.7 | 64459.5
[5 empty] | TOTAL DO SUBITEM 2.4 |  |  | 9286375
[5 empty] | TOTAL DO ITEM 2 |  |  | 14642632.9
3 | SERVIÇOS DE INSTALAÇÃO.
3.1 | INSTALAÇÃO DE ACESSÓRIOS ELÉTRICOS.
3.1.1 | CPU-30 | Fornecimento de material e instalação de cabo de cobre PP flexível - 3 x 2,5mm². |  |  | m | 25000 | 14.66 | 366500
3.1.2 | CPU-31 | Fornecimento de material e instalação de cabo de cobre PP flexível - 3 x 4,0mm². |  |  | m | 12250 | 25.63 | 313967.5
3.1.3 | CPU-32 | Cabo multipolar de cobre, flexível, classe 4 ou 5, isolação em HEPR, cobertura em PVC-ST2, antichama BWF-B, 0,6/1 KV, 3 condutores de 1,5mm² - (Boia Automática). |  |  | m | 49000 | 4.74 | 232260
3.1.4 | CPU-33 | Fornecimento e instalação de chave de boia automática superior/inferior 10A/250V. |  |  | un | 245 | 71.9 | 17615.5
3.1.5 | CPU-34 | Fornecimento de material e instalação de eletroduto 3/4", incluindo conexão. |  |  | m | 12250 | 14.92 | 182770
3.1.6 | CPU-35 | Fornecimento de material e instalação de corda de Nylon de 10mm |  |  | m | 24500 | 3.97 | 97265
[5 empty] | TOTAL DO SUBITEM 3.1 |  |  | 1210378
3.2 | INSTALAÇÃO DO CHAFARIZ - Ver desenhos 01 e 02.
3.2.1 | CPU-36 | Fornecimento de material e execução do chafariz - Ver desenho 01. |  |  | un | 245 | #VALUE! | #VALUE!
3.2.2 | CPU-37 | Fornecimento de material e instalação hidráulica do chafariz - Ver desenho 02. |  |  | un | 245 | 795.9 | 194995.5
[5 empty] | TOTAL DO SUBITEM 3.2 |  |  | #VALUE!
3.3 | INSTALAÇÃO DE ADUTORA.
3.3.1 | CPU-38 | Fornecimento e assentamento de tubo de PVC soldavel, na cor azul, DN 50mm - (Rede poço-reservatório-chafariz) |  |  | m | 20000 | 33 | 660000
[5 empty] | TOTAL DO SUBITEM 3.3 |  |  | 660000
3.4 | INSTALAÇÃO HIDRÁULICA DO RESERVATÓRIO ELEVADO.
3.4.1 | CPU-39 | Fornecimento de material e instalação de reservatório em fibra de vidro Capacidade de 10.000L e barrilete de subida para base elevada de 4,00m - Ver desenho 03. |  |  | un | 245 | 7901.21 | 1935796.45
3.4.2 | CPU-40 | Fornecimento de material e instalação de barrilete de descida para base elevada de 4,00m - Ver desenho 04. |  |  | un | 245 | 240.88 | 59015.6
[5 empty] | TOTAL DO SUBITEM 3.4 |  |  | 1994812.05
3.5 | INSTALAÇÃO HIDRÁULICA DO POÇO - Ver desenho 07.
3.5.1 | CPU-41 | Fornecimento de material e instalação hidráulica do poço. |  |  | un | 245 | 869.33 | 212985.85
3.5.2 | CPU-42 | Fornecimento e assentamento de tubos e conexões em PVC, roscável, Diâmetro Nominal de 50 mm - Tubo edutor. |  |  | m | 29400 | 63.88 | 1878072
[5 empty] | TOTAL DO SUBITEM 3.5 |  |  | 2091057.85
3.6 | INSTALAÇÃO DO ABRIGO P/ QUADRO DE COMANDO - Ver desenho 11.
3.6.1 | CPU-43 | Fornecimento, material e execução do abrigo de proteção em concreto armado para quadro de comando de bomba. |  |  | un | 245 | #VALUE! | #VALUE!
[5 empty] | TOTAL DO SUBITEM 3.6 |  |  | #VALUE!
3.7 | INSTALAÇÃO DA BASE ELEVADA - Ver desenhos 14,15 e 16.
3.7.1 | CPU-44 | Escavação manual de valas. |  |  | m³ | 1310.75 | 85.33 | 111846.3
3.7.2 | CPU-48 | Armação de estrutura convencional, utilizando aço CA-60 DE 5.0mm - montagem. |  |  | Kg | 7129.5 | 16.84 | 120060.78
3.7.3 | CPU-49 | Armação de estrutura convencional, utilizando aço CA-50 DE 8.0mm - montagem. |  |  | kg | 11760 | 14.97 | 176047.2
3.7.4 | CPU-50 | Armação de estrutura convencional, utilizando aço CA-50 DE 12.5mm - montagem. |  |  | kg | 29008 | 11.35 | 329240.8
3.7.5 | CPU-51 | Concreto FCK = 20MPA, traço 1:2,7:3 (cimento/areia média/brita 1), preparo mecânico com betoneira 600 L. |  |  | m³ | 1198.05 | 647.22 | 775401.92
3.7.6 | CPU-52 | Lançamento com uso de baldes, adensamento e acabamento de concreto em estruturas. |  |  | m³ | 1678.25 | 223.05 | 374333.66
3.7.7 | CPU-53 | Pintura com tinta impermeável mineral em pó, duas demãos. |  |  | m² | 7021.7 | 13.91 | 97671.85
3.7.8 | CPU-54 | Serviços de encarregado com encargos complementares. |  |  | un | 245 | 418.47 | 102525.15
3.7.9 | CPU-55 | Concreto fck = 25 MPa, virado em betoneira, sem lançamento. |  |  | m³ | 480.2 | 678.51 | 325820.5
3.7.10 | CPU-56 | Forma para estrutura de concreto (pilar, viga e laje) em chapa de aço. Montagem e desmontagem. |  |  | m² | 6149.5 | 117.88 | 724903.06
3.7.11 | CPU-57 | Serviço de guindaste hidráulico. |  |  | CHP | 2450 | 253.84 | 621908
3.7.12 | CPU-58 | Transporte comercial com caminhão carroceria 9 toneladas rodovial em leito natural. |  |  | t x km | 702189.6 | 1.86 | 1306072.66
[5 empty] | TOTAL DO SUBITEM 3.7 |  |  | 5065831.88
3.8 | EXECUÇÃO DE CERCA - Ver desenho 17.
3.8.1 | CPU-59 | Cerca com mourões de concreto reto 15X15cm, espaçamento de 3m, cravados 0,5m, escoras de 10x10cm nos cantos, com 9 fios de arame de aço ovolado 15X17. |  |  | m | 7391.65 | 87.96 | 650169.53
3.8.2 | CPU-60 | Portão de ferro com suporte e batedor |  |  | m² | 367.5 | 604.42 | 222124.35
[5 empty] | TOTAL DO SUBITEM 3.8 |  |  | 872293.88
3.9 | FORNECIMENTO DE EQUIPAMENTO COM MONTAGEM E INSTALAÇÃO DE SISTEMA DE ENERGIA FOTOVOLTAICA - Ver desenho 18.
3.9.1 | CPU-44 | Escavação manual de valas. |  |  | m³ | 173.95 | 85.33 | 14843.15 | ok
3.9.2 | CPU-61 | Concreto FCK = 15MPA, traço 1:3,4:3,5 (cimento/areia média/brita 1), preparo manual. |  |  | m³ | 186.2 | 729.36 | 135806.83 | ok
3.9.3 | CPU-62 | Serviços de engenheiro eletricista com encargos complementares. |  |  | un | 245 | 900.8 | 220696 | ok
3.9.4 | CPU-63 | Serviços de encarregado geral com encargos complementares. |  |  | un | 245 | 278.98 | 68350.1 | ok
3.9.5 | CPU-64 | Fornecimento e instalação de metalon 100mm X 40mm para montagem de estrutura metálica para implantação de módulos fotovoltaico. |  |  | m | 4525.15 | 73.77 | 333820.32
3.9.6 | CPU-65 | Fornecimento e instalação de metalon 70mm X 70mm para montagem de estrutura metálica para implantação de módulos fotovoltaico. |  |  | m | 4434.5 | 98.36 | 436177.42
3.9.7 | CPU-66 | Fornecimento e instalaçao de parafuso sextavado de aço 2.1/2" x 5/16", incluindo aruela e porca, para montagem de estrutura metálica para implantação de módulos fotovoltaico. |  |  | un | 6428.8 | 5.53 | 35551.26
3.9.8 | CPU-67 | Fornecimento e instalaçao de parafuso sextavado de aço 5.1/2" x 5/8", incluindo aruela e porca, para montagem de estrutura metálica para implantação de módulos fotovoltaico. |  |  | un | 3469.2 | 18.71 | 64908.73
3.9.9 | CPU-68 | Fornecimento e instalaçao de parafuso sextavado de aço 6.1/2" x 5/8", incluindo aruela e porca, para montagem de estrutura metálica para implantação de módulos fotovoltaico. |  |  | un | 1489.6 | 36.26 | 54012.9
3.9.10 | CPU-69 | Fornecimento e instalação de Kit Bombeamento solar, para Bomba de 3/4 CV Trifásica 220V, com módulo de bombeamento montado em quadro elétrico, incluindo conectores, placas solares (5 placas) e Bomba Submersa. |  |  | un | 50 | 11154.66 | 557733
3.9.11 | CPU-70 | Fornecimento e instalação de Kit Bombeamento solar, para Bomba de 1,0 CV Trifásica 220V, com módulo de bombeamento montado em quadro elétrico, incluindo conectores e placas solares (5 placas) e Bomba Submersa |  |  | un | 70 | 11278.41 | 789488.7
3.9.12 | CPU-71 | Fornecimento e instalação de Kit Bombeamento solar, para Bomba de 1,5 CV Trifásica 220V, com módulo de bombeamento montado em quadro elétrico, incluindo conectores e placas solares (8 placas) e Bomba Submersa. |  |  | un | 60 | 16461.42 | 987685.2
3.9.13 | CPU-72 | Fornecimento e instalação de Kit Bombeamento solar, para Bomba de 2,0 CV Trifásica 220V, com módulo de bombeamento montado em quadro elétrico, incluindo conectores e placas solares (8 placas) e Bomba Sumersa. |  |  | un | 65 | 16410.77 | 1066700.05
[5 empty] | TOTAL DO SUBITEM 3.9 |  |  | 4765773.66
[5 empty] | TOTAL DO ITEM 3 |  |  | #VALUE!
[5 empty] | TOTAL GERAL |  |  | #VALUE!
TABELA RESUMO DOS SERVIÇOS
DESCRIÇÃO DOS SERVIÇOS | [6 empty] | CUSTO TOTAL DO SERVIÇO (R$) | CUSTO DO SERVIÇO POR POÇO (R$)
1 | Serviço preliminares. | [5 empty] | 1840261.25 | 7511.27
2 | Perfuração em rocha calcária. | [5 empty] | 1759923.2 | 21999.04
3 | Perfuração em rocha ccristalina / metassedimentar. | [5 empty] | 2659720.7 | 20459.39
4 | Perfuração em rocha sedimentar. | [5 empty] | 936614 | 26760.4
5 | Serviços diversos 01. | [5 empty] | 7413810.25 | 30260.45
6 | Serviços diversos 02. | [5 empty] | 700957.25 | 5841.31
7 | Serviços diversos 03. | [5 empty] | 0 | 0
8 | Serviços diversos 04. | [5 empty] | 1171607.5 | 33474.5
9 | Instalação de acessórios elétricos. | [5 empty] | 1210378 | 4940.32
10 | Instalação de chafariz. | [5 empty] | #VALUE! | #VALUE!
11 | Instalação de adutora. | [5 empty] | 660000 | 2693.88
12 | Instalação hidráulica do reservatório elevado. | [5 empty] | 1994812.05 | 8142.09
13 | Instalação hidráulica do poço. | [5 empty] | 2091057.85 | 8534.93
14 | Instalação do abrigo para quadro de comando. | [5 empty] | #VALUE! | #VALUE!
15 | Instalação da base elevada. | [5 empty] | 5065831.88 | 20676.86
16 | Execução de cerca. | [5 empty] | 872293.88 | 3560.38 | ok
17 | Instalação energia diversos. | [5 empty] | 1364166.71 | 5568.03
18 | Instalação energia solar com bomba 3/4CV. | [5 empty] | 557733 | 11154.66
19 | Instalação energia solar com bomba 1,0CV. | [5 empty] | 789488.7 | 11278.41
20 | Instalação energia solar com bomba 1,5CV. | [5 empty] | 987685.2 | 16461.42
21 | Instalação energia solar com bomba 2,0CV. | [5 empty] | 1066700.05 | 16410.77

## Crograma Físico Financeiro
MINISTÉRIO DO DESENVOLVIMENTO REGIONAL - MDR
COMPANHIA DE DESENVOLVIMENTO DOS VALES DO SÃO FRANCISCO E DO PARNAÍBA
GERÊNCIA REGIONAL DE EMPREENDIMENTOS DE IRRIGAÇÃO - 7ª/SR - TERESINA/PI
OBJETO: Execução de serviços de perfuração e Instalação de poços tubulares, em municípios diversos do Estado do Piauí, na área de atuação da 7ª SR da Codevasf, em Teresina/PI.
CRONOGRAMA FÍSICO FINANCEIRO
Item | Descrição | Total Por Etapa | 30 DIAS | 60 DIAS | 90 DIAS | 120 DIAS | 150 DIAS | 180 DIAS | 210 DIAS | 240 DIAS | 270 DIAS | 300 DIAS | 330 DIAS | 360 DIAS
1 | SERVIÇOS PRELIMINARES. | #VALUE! | 12% | 8% | 8% | 8% | 8% | 8% | 8% | 8% | 8% | 8% | 8% | 8%
2 |  | 1840261.25 | 220831.35 | 147220.9 | 147220.9 | 147220.9 | 147220.9 | 147220.9 | 147220.9 | 147220.9 | 147220.9 | 147220.9 | 147220.9 | 147220.9
2.1 | PERFURAÇÃO EM ROCHA CALCÁRIA. | #VALUE! | 12% | 8% | 8% | 8% | 8% | 8% | 8% | 8% | 8% | 8% | 8% | 8%
|  | 1759923.2 | 211190.784 | 140793.856 | 140793.856 | 140793.856 | 140793.856 | 140793.856 | 140793.856 | 140793.856 | 140793.856 | 140793.856 | 140793.856 | 140793.856
2.2 | PERFURAÇÃO EM ROCHA CRISTALINA / METASSEDIMENTAR. | #VALUE! | 12% | 8% | 8% | 8% | 8% | 8% | 8% | 8% | 8% | 8% | 8% | 8%
4 |  | 2659720.7 | 319166.484 | 212777.656 | 212777.656 | 212777.656 | 212777.656 | 212777.656 | 212777.656 | 212777.656 | 212777.656 | 212777.656 | 212777.656 | 212777.656
2.3 | PERFURAÇÃO EM ROCHAR SEDIMENTAR. | #VALUE! | 12% | 8% | 8% | 8% | 8% | 8% | 8% | 8% | 8% | 8% | 8% | 8%
|  | 936614 | 112393.68 | 74929.12 | 74929.12 | 74929.12 | 74929.12 | 74929.12 | 74929.12 | 74929.12 | 74929.12 | 74929.12 | 74929.12 | 74929.12
2.4 | SERVIÇOS DIVERSOS. | #VALUE! | 12% | 8% | 8% | 8% | 8% | 8% | 8% | 8% | 8% | 8% | 8% | 8%
Porcentagem |  | 9286375 | 1114365 | 742910 | 742910 | 742910 | 742910 | 742910 | 742910 | 742910 | 742910 | 742910 | 742910 | 742910
3.1 | INSTALAÇÃO DE ACESSÓRIOS ELÉTRICOS. |  | 12% | 8% | 8% | 8% | 8% | 8% | 8% | 8% | 8% | 8% | 8% | 8%
|  | 1210378 | 145245.36 | 96830.24 | 96830.24 | 96830.24 | 96830.24 | 96830.24 | 96830.24 | 96830.24 | 96830.24 | 96830.24 | 96830.24 | 96830.24
3.2 | INSTALAÇÃO DO CHAFARIZ. |  | 12% | 8% | 8% | 8% | 8% | 8% | 8% | 8% | 8% | 8% | 8% | 8%
|  | #VALUE! | #VALUE! | #VALUE! | #VALUE! | #VALUE! | #VALUE! | #VALUE! | #VALUE! | #VALUE! | #VALUE! | #VALUE! | #VALUE! | #VALUE!
3.3 | INSTALAÇÃO DE ADUTORA. |  | 12% | 8% | 8% | 8% | 8% | 8% | 8% | 8% | 8% | 8% | 8% | 8%
|  | 660000 | 79200 | 52800 | 52800 | 52800 | 52800 | 52800 | 52800 | 52800 | 52800 | 52800 | 52800 | 52800
3.4 | INSTALAÇÃO HIDRÁULICA DO RESERVATÓRIO ELEVADO. |  | 12% | 8% | 8% | 8% | 8% | 8% | 8% | 8% | 8% | 8% | 8% | 8%
|  | 1994812.05 | 239377.446 | 159584.964 | 159584.964 | 159584.964 | 159584.964 | 159584.964 | 159584.964 | 159584.964 | 159584.964 | 159584.964 | 159584.964 | 159584.964
3.5 | INSTALAÇÃO HIDRÁULICA DO POÇO. |  | 12% | 8% | 8% | 8% | 8% | 8% | 8% | 8% | 8% | 8% | 8% | 8%
|  | 2091057.85 | 250926.942 | 167284.628 | 167284.628 | 167284.628 | 167284.628 | 167284.628 | 167284.628 | 167284.628 | 167284.628 | 167284.628 | 167284.628 | 167284.628
3.6 | INSTALAÇÃO DO ABRIGO P/ QUADRO DE COMANDO. |  | 12% | 8% | 8% | 8% | 8% | 8% | 8% | 8% | 8% | 8% | 8% | 8%
|  | #VALUE! | #VALUE! | #VALUE! | #VALUE! | #VALUE! | #VALUE! | #VALUE! | #VALUE! | #VALUE! | #VALUE! | #VALUE! | #VALUE! | #VALUE!
3.7 | INSTALAÇÃO DA BASE ELEVADA. |  | 12% | 8% | 8% | 8% | 8% | 8% | 8% | 8% | 8% | 8% | 8% | 8%
|  | 5065831.88 | 607899.8256 | 405266.5504 | 405266.5504 | 405266.5504 | 405266.5504 | 405266.5504 | 405266.5504 | 405266.5504 | 405266.5504 | 405266.5504 | 405266.5504 | 405266.5504
3.8 | EXECUÇÃO DE CERCA. |  | 12% | 8% | 8% | 8% | 8% | 8% | 8% | 8% | 8% | 8% | 8% | 8%
|  | 872293.88 | 104675.2656 | 69783.5104 | 69783.5104 | 69783.5104 | 69783.5104 | 69783.5104 | 69783.5104 | 69783.5104 | 69783.5104 | 69783.5104 | 69783.5104 | 69783.5104
3.9 | FORNECIMENTO DE EQUIPAMENTO COM MONTAGEM E INSTALAÇÃO DE SISTEMA DE ENERGIA FOTOVOLTAICA |  | 12% | 8% | 8% | 8% | 8% | 8% | 8% | 8% | 8% | 8% | 8% | 8%
|  | 4765773.66 | 571892.8392 | 381261.8928 | 381261.8928 | 381261.8928 | 381261.8928 | 381261.8928 | 381261.8928 | 381261.8928 | 381261.8928 | 381261.8928 | 381261.8928 | 381261.8928
Porcentagem |  | #VALUE! | #VALUE! | #VALUE! | #VALUE! | #VALUE! | #VALUE! | #VALUE! | #VALUE! | #VALUE! | #VALUE! | #VALUE! | #VALUE! | #VALUE!
Custo |  |  | #VALUE! | #VALUE! | #VALUE! | #VALUE! | #VALUE! | #VALUE! | #VALUE! | #VALUE! | #VALUE! | #VALUE! | #VALUE! | #VALUE!
Porcentagem Acumulado |  |  | #VALUE! | #VALUE! | #VALUE! | #VALUE! | #VALUE! | #VALUE! | #VALUE! | #VALUE! | #VALUE! | #VALUE! | #VALUE! | #VALUE!
Custo Acumulado |  |  | #VALUE! | #VALUE! | #VALUE! | #VALUE! | #VALUE! | #VALUE! | #VALUE! | #VALUE! | #VALUE! | #VALUE! | #VALUE! | #VALUE!

## CPU-Serviços Preliminares
MINISTÉRIO DO DESENVOLVIMENTO REGIONAL - MDR
COMPANHIA DE DESENVOLVIMENTO DOS VALES DO SÃO FRANCISCO E DO PARNAÍBA
GERÊNCIA REGIONAL DE EMPREENDIMENTOS DE IRRIGAÇÃO - 7ª/SR - TERESINA/PI
PLANILHA COMPOSIÇÕES DE PREÇOS
|  |  |  | BDI (%): |  | 23.75
|  |  |  | ENCARGOS SOCIAIS (%): |  | 112.15
Mês de Referência - SINAPI Junho de 2022, ORSE Maio de 2022 e ANP Julho de 2022 (Não Desonerado)
CPU-01 | 74209/1 | PLACA DE OBRA EM CHAPA DE ACO GALVANIZADO E DESPESAS COM REGULARIZAÇÃO FUNDIÁRIA E AMBIENTAL | M2 | QUANTITATIVO | PRECO UNITÁRIO | TOTAL (R$) | SERVIÇOS | INSUMOS
INSUMO | 4417 | SARRAFO DE MADEIRA NAO APARELHADA *2,5 X 7* CM, MACARANDUBA, ANGELIM OU EQUIVALENTE DA REGIAO | M | 1 | 3.81 | 3.81 |  | 3.81
INSUMO | 4491 | PECA DE MADEIRA NATIVA / REGIONAL 7,5 X 7,5CM (3X3) NAO APARELHADA (P/FORMA) | M | 4 | 10.21 | 40.84 |  | 10.21
INSUMO | 4813 | PLACA DE OBRA (PARA CONSTRUCAO CIVIL) EM CHAPA GALVANIZADA *N. 22*, DE *2,4 X 1,2* M | M2 | 1 | 430 | 430 |  | 430
INSUMO | 5075 | PREGO DE ACO POLIDO COM CABECA 18 X 30 (2 3/4 X 10) | KG | 0.11 | 21.93 | 2.41 |  | 21.93
COMPOSICAO | 88262 | CARPINTEIRO DE FORMAS COM ENCARGOS COMPLEMENTARES | H | 1 | 22.1 | 22.1 | 22.1
COMPOSICAO | 88316 | SERVENTE COM ENCARGOS COMPLEMENTARES | H | 2 | 17.43 | 34.86 | 17.43
COMPOSICAO | 94962 | CONCRETO MAGRO PARA LASTRO, TRAÇO 1:4,5:4,5 (CIMENTO/ AREIA MÉDIA/ BRITA 1) - PREPARO MECÂNICO COM BETONEIRA 400 L. AF_07/2016 | M3 | 0.01 | 428.12 | 4.28 | 428.12
|  |  | Sub total: |  |  | 538.3
|  |  | BDI ( 024 ) %: |  |  | 127.85
|  |  | PREÇO UNITÁRIO TOTAL: |  |  | 666.15
CPU-02 | CODEVASF | TRANSPORTE DE MÃO DE OBRA, MATERIAIS E EQUIPAMENTOS A SEREM UTILIZADOS NA OBRA, DISTÂNCIA MÉDIA DE 150KM. | KM | QUANTITATIVO | PRECO UNITÁRIO | TOTAL (R$) | SERVIÇOS | INSUMOS
COMPOSICAO | 88282 | MOTORISTA DE CAMINHÃO COM ENCARGOS COMPLEMENTARES | H | 0.01 | 20.42 | 0.2 | 20.42
COMPOSICAO | 88316 | SERVENTE COM ENCARGOS COMPLEMENTARES | H | 0.1 | 17.43 | 1.74 | 17.43
ANP | 4221 | OLEO DIESEL COMBUSTIVEL COMUM | L | 0.3 | 7.5725 | 2.27 |  | 7.5725
INSUMO | 4227 | OLEO LUBRIFICANTE PARA MOTORES DE EQUIPAMENTOS PESADOS (CAMINHOES, TRATORES, RETROS E ETC | L | 0.005 | 29.2 | 0.15 |  | 29.2
COMPOSICAO | 5824 | CAMINHÃO TOCO, PBT 16.000 KG, CARGA ÚTIL MÁX. 10.685 KG, DIST. ENTRE EIXOS 4,8 M, POTÊNCIA 189 CV, INCLUSIVE CARROCERIA FIXA ABERTA DE MADEIRA P/ TRANSPORTE GERAL DE CARGA SECA, DIMEN. APROX. 2,5 X 7,00 X 0,50 M - CHP DIURNO. AF_06/2014 | CHP | 0.01 | 223.29 | 2.23 | 223.29
|  |  | Sub total: |  |  | 6.59
|  |  | BDI ( 024 ) %: |  |  | 1.57
|  |  | PREÇO UNITÁRIO TOTAL: |  |  | 8.16
CPU-7ªSR | CODEVASF | REGULARIZAÇÃO FUNDIÁRIA E AMBIENTAL | UM | QUANTITATIVO | PRECO UNITÁRIO | TOTAL (R$) | SERVIÇOS | INSUMOS | Aut | Out
COMPOSICAO | SEMAR | AUTORIZAÇÃO/OUTORGA E CADASTRO DE RECURSOS HÍDRICOS | UN | 1 | 1115.04 | 1115.04 |  |  | 883.2 | 66.24 | prev | 165.6 | uso
COMPOSICAO | 3% DO POÇO | PROJETO + ESTUDOS GEOLÓGICOS PRELIMINARES | UN | 1 | 876.4875 | 876.49 | 29216.25
INSUMO | CREA/PI | ART | UN | 1 | 88.78 | 88.78
INSUMO | 7ªGRR/UMA | PUBLICAÇÃO DIÁRIO OFICIAL DO ESTADO | UN | 2 | 42 | 84
COMPOSICAO | TJ/PI | TAXA DE AVERBAÇÃO | UN | 1 | 147.6485 | 147.65
|  |  | Sub total: |  |  | 2311.96
|  |  | BDI ( 024 ) %: |  |  | 549.09
|  |  | PREÇO UNITÁRIO TOTAL: |  |  | 2861.05

## CPU-Perfuração
MINISTÉRIO DO DESENVOLVIMENTO REGIONAL - MDR
COMPANHIA DE DESENVOLVIMENTO DOS VALES DO SÃO FRANCISCO E DO PARNAÍBA
GERÊNCIA REGIONAL DE EMPREENDIMENTOS DE IRRIGAÇÃO - 7ª/SR - TERESINA/PI
PLANILHA COMPOSIÇÕES DE PREÇOS
|  |  |  | BDI (%): |  | 23.75
|  |  |  | ENCARGOS SOCIAIS (%): |  | 112.15
Mês de Referência - SINAPI Junho de 2022, ORSE Maio de 2022 e ANP Julho de 2022 (Não Desonerado)
CPU-03 | CODEVASF | TRANSPORTE E INSTALAÇÃO DE SONDA - ROCHA CALCÁRIA, METASSEDIEMNTAR E CRISTALINA. | UN | QUANTITATIVO | PRECO UNITÁRIO | TOTAL (R$) | SERVIÇOS | INSUMOS
COMPOSICAO | 88316 | SERVENTE COM ENCARGOS COMPLEMENTARES | H | 2 | 17.43 | 34.86 | 17.43
COMPOSICAO | 90776 | ENCARREGADO GERAL COM ENCARGOS COMPLEMENTARES | H | 2 | 28.18 | 56.36 | 28.18
COMPOSICAO | 88282 | MOTORISTA DE CAMINHÃO COM ENCARGOS COMPLEMENTARES | H | 2 | 20.42 | 40.84 | 20.42
INSUMO | ANP | OLEO DIESEL COMBUSTIVEL COMUM | L | 20 | 7.5725 | 151.45 |  | 7.5725
INSUMO | 4227 | OLEO LUBRIFICANTE PARA MOTORES DE EQUIPAMENTOS PESADOS (CAMINHOES, TRATORES, RETROS E ETC | L | 0.1 | 29.2 | 2.92 |  | 29.2
COMPOSICAO | 5824 | CAMINHÃO TOCO, PBT 16.000 KG, CARGA ÚTIL MÁX. 10.685 KG, DIST. ENTRE EIXOS 4,8 M, POTÊNCIA 189 CV, INCLUSIVE CARROCERIA FIXA ABERTA DE MADEIRA P/ TRANSPORTE GERAL DE CARGA SECA, DIMEN. APROX. 2,5 X 7,00 X 0,50 M - CHP DIURNO. AF_06/2014 | CHP | 0.1 | 223.29 | 22.33 | 223.29
|  |  | Sub total: |  |  | 308.76
|  |  | BDI ( 024 ) %: |  |  | 73.33
|  |  | PREÇO UNITÁRIO TOTAL: |  |  | 382.09
CPU-04 | CODEVASF | TRANSPORTE E INSTALAÇÃO DE SONDA - ROCHA SEDIMENTAR. | UN | QUANTITATIVO | PRECO UNITÁRIO | TOTAL (R$) | SERVIÇOS | INSUMOS
COMPOSICAO | 88316 | SERVENTE COM ENCARGOS COMPLEMENTARES | H | 5 | 17.43 | 87.15 | 17.43
COMPOSICAO | 90776 | ENCARREGADO GERAL COM ENCARGOS COMPLEMENTARES | H | 4 | 28.18 | 112.72 | 28.18
COMPOSICAO | 88282 | MOTORISTA DE CAMINHÃO COM ENCARGOS COMPLEMENTARES | H | 4 | 20.42 | 81.68 | 20.42
INSUMO | ANP | OLEO DIESEL COMBUSTIVEL COMUM | L | 30 | 7.5725 | 227.18 |  | 7.5725
INSUMO | 4227 | OLEO LUBRIFICANTE PARA MOTORES DE EQUIPAMENTOS PESADOS (CAMINHOES, TRATORES, RETROS E ETC | L | 0.1 | 29.2 | 2.92 |  | 29.2
COMPOSICAO | 5824 | CAMINHÃO TOCO, PBT 16.000 KG, CARGA ÚTIL MÁX. 10.685 KG, DIST. ENTRE EIXOS 4,8 M, POTÊNCIA 189 CV, INCLUSIVE CARROCERIA FIXA ABERTA DE MADEIRA P/ TRANSPORTE GERAL DE CARGA SECA, DIMEN. APROX. 2,5 X 7,00 X 0,50 M - CHP DIURNO. AF_06/2014 | CHP | 0.1 | 223.29 | 22.33 | 223.29
|  |  | Sub total: |  |  | 533.98
|  |  | BDI ( 024 ) %: |  |  | 126.82
|  |  | PREÇO UNITÁRIO TOTAL: |  |  | 660.8
CPU-05 | CODEVASF | PERFURAÇÃO DE POÇO TUBULAR DE Ø = 8" - ROCHA CALCÁRIA. | M | QUANTITATIVO | PRECO UNITÁRIO | TOTAL (R$) | SERVIÇOS | INSUMOS
COMPOSICAO | 88316 | SERVENTE COM ENCARGOS COMPLEMENTARES | H | 0.3 | 17.43 | 5.23 | 17.43
COMPOSICAO | 88297 | OPERADOR DE MÁQUINAS E EQUIPAMENTOS COM ENCARGOS COMPLEMENTARES | H | 1.3 | 22.92 | 29.8 | 22.92
COMPOSICAO | 90776 | ENCARREGADO GERAL COM ENCARGOS COMPLEMENTARES | H | 1.3 | 28.18 | 36.63 | 28.18
INSUMO | 4778 | LOCACAO DE PERFURATRIZ PNEUMATICA DE PESO MEDIO, * 18 * KG, PARA ROCHA | H | 0.4 | 2.93 | 1.17 |  | 2.93
INSUMO | 2464-ORSE | COMPRESSOR 762 PCM (ATLAS COPCO - XA - 360SD - 180,0 HP OU EQUIVALENTE) | H | 0.4 | 26.62 | 10.65 |  | 26.62 | ORSE 06/2021
INSUMO | ANP | OLEO DIESEL COMBUSTIVEL COMUM | L | 4.5 | 7.5725 | 34.08 |  | 7.5725 | 5.534 | 5.813 |  |  | 5.6735
INSUMO | 4227 | OLEO LUBRIFICANTE PARA MOTORES DE EQUIPAMENTOS PESADOS (CAMINHOES, TRATORES, RETROS E ETC) | L | 0.12 | 29.2 | 3.5 |  | 29.2 | TERESINA | PARNAÍBA
INSUMO | 4229 | GRAXA LUBRIFICANTE | Kg | 0.07 | 42.87 | 3 |  | 42.87
|  |  | Sub total: |  |  | 124.06
|  |  | BDI ( 024 ) %: |  |  | 29.46
|  |  | PREÇO UNITÁRIO TOTAL: |  |  | 153.52
CPU-06 | CODEVASF | PERFURAÇÃO DE POÇO TUBULAR DE Ø = 6" - ROCHA CALCÁRIA. | M | QUANTITATIVO | PRECO UNITÁRIO | TOTAL (R$) | SERVIÇOS | INSUMOS
COMPOSICAO | 88316 | SERVENTE COM ENCARGOS COMPLEMENTARES | H | 0.3 | 17.43 | 5.23 | 17.43
COMPOSICAO | 88297 | OPERADOR DE MÁQUINAS E EQUIPAMENTOS COM ENCARGOS COMPLEMENTARES | H | 1.1 | 22.92 | 25.21 | 22.92
COMPOSICAO | 90776 | ENCARREGADO GERAL COM ENCARGOS COMPLEMENTARES | H | 1.1 | 28.18 | 31 | 28.18
INSUMO | 4778 | LOCACAO DE PERFURATRIZ PNEUMATICA DE PESO MEDIO, * 18 * KG, PARA ROCHA | H | 0.3 | 2.93 | 0.88 |  | 2.93
INSUMO | 2464-ORSE | COMPRESSOR 762 PCM (ATLAS COPCO - XA - 360SD - 180,0 HP OU EQUIVALENTE) | H | 0.3 | 26.62 | 7.99 |  | 26.62 | ORSE 06/2021
INSUMO | ANP | OLEO DIESEL COMBUSTIVEL COMUM | L | 3.8 | 7.5725 | 28.78 |  | 7.5725
INSUMO | 4227 | OLEO LUBRIFICANTE PARA MOTORES DE EQUIPAMENTOS PESADOS (CAMINHOES, TRATORES, RETROS E ETC) | L | 0.1 | 29.2 | 2.92 |  | 29.2
INSUMO | 4229 | GRAXA LUBRIFICANTE | Kg | 0.07 | 42.87 | 3 |  | 42.87
|  |  | Sub total: |  |  | 105.01
|  |  | BDI ( 024 ) %: |  |  | 24.94
|  |  | PREÇO UNITÁRIO TOTAL: |  |  | 129.95
CPU-07 | CODEVASF | PERFURAÇÃO DE POÇO TUBULAR DE Ø = 8" - ROCHA CRISTALINA / METASSEDIMENTAR. | M | QUANTITATIVO | PRECO UNITÁRIO | TOTAL (R$) | SERVIÇOS | INSUMOS
COMPOSICAO | 88316 | SERVENTE COM ENCARGOS COMPLEMENTARES | H | 0.4 | 17.43 | 6.97 | 17.43
COMPOSICAO | 88297 | OPERADOR DE MÁQUINAS E EQUIPAMENTOS COM ENCARGOS COMPLEMENTARES | H | 1.7 | 22.92 | 38.96 | 22.92
COMPOSICAO | 90776 | ENCARREGADO GERAL COM ENCARGOS COMPLEMENTARES | H | 1.7 | 28.18 | 47.91 | 28.18
INSUMO | 4778 | LOCACAO DE PERFURATRIZ PNEUMATICA DE PESO MEDIO, * 18 * KG, PARA ROCHA | H | 0.5 | 2.93 | 1.47 |  | 2.93
INSUMO | 2464-ORSE | COMPRESSOR 762 PCM (ATLAS COPCO - XA - 360SD - 180,0 HP OU EQUIVALENTE) | H | 0.5 | 26.62 | 13.31 |  | 26.62 | ORSE 02/2022
INSUMO | ANP | OLEO DIESEL COMBUSTIVEL COMUM | L | 6 | 7.5725 | 45.44 |  | 7.5725
INSUMO | 4227 | OLEO LUBRIFICANTE PARA MOTORES DE EQUIPAMENTOS PESADOS (CAMINHOES, TRATORES, RETROS E ETC) | L | 0.15 | 29.2 | 4.38 |  | 29.2
INSUMO | 4229 | GRAXA LUBRIFICANTE | Kg | 0.1 | 42.87 | 4.29 |  | 42.87
|  |  | Sub total: |  |  | 162.73
|  |  | BDI ( 024 ) %: |  |  | 38.65
|  |  | PREÇO UNITÁRIO TOTAL: |  |  | 201.38
CPU-08 | CODEVASF | PERFURAÇÃO DE POÇO TUBULAR DE Ø = 6" - ROCHA CRISTALINA / METASSEDIMENTAR. | M | QUANTITATIVO | PRECO UNITÁRIO | TOTAL (R$) | SERVIÇOS | INSUMOS
COMPOSICAO | 88316 | SERVENTE COM ENCARGOS COMPLEMENTARES | H | 0.35 | 17.43 | 6.1 | 17.43
COMPOSICAO | 88297 | OPERADOR DE MÁQUINAS E EQUIPAMENTOS COM ENCARGOS COMPLEMENTARES | H | 1.5 | 22.92 | 34.38 | 22.92
COMPOSICAO | 90776 | ENCARREGADO GERAL COM ENCARGOS COMPLEMENTARES | H | 1.5 | 28.18 | 42.27 | 28.18
INSUMO | 4778 | LOCACAO DE PERFURATRIZ PNEUMATICA DE PESO MEDIO, * 18 * KG, PARA ROCHA | H | 0.4 | 2.93 | 1.17 |  | 2.93
INSUMO | 2464-ORSE | COMPRESSOR 762 PCM (ATLAS COPCO - XA - 360SD - 180,0 HP OU EQUIVALENTE) | H | 0.4 | 26.62 | 10.65 |  | 26.62 | ORSE 02/2022
INSUMO | ANP | OLEO DIESEL COMBUSTIVEL COMUM | L | 5 | 7.5725 | 37.86 |  | 7.5725
INSUMO | 4227 | OLEO LUBRIFICANTE PARA MOTORES DE EQUIPAMENTOS PESADOS (CAMINHOES, TRATORES, RETROS E ETC) | L | 0.14 | 29.2 | 4.09 |  | 29.2
INSUMO | 4229 | GRAXA LUBRIFICANTE | Kg | 0.09 | 42.87 | 3.86 |  | 42.87
|  |  | Sub total: |  |  | 140.38
|  |  | BDI ( 024 ) %: |  |  | 33.34
|  |  | PREÇO UNITÁRIO TOTAL: |  |  | 173.72
CPU-09 | CODEVASF | PERFURAÇÃO DE POÇO TUBULAR DE Ø = 17 ½" - ROCHA SEDIMENTAR. | M | QUANTITATIVO | PRECO UNITÁRIO | TOTAL (R$) | SERVIÇOS | INSUMOS
COMPOSICAO | 88316 | SERVENTE COM ENCARGOS COMPLEMENTARES | H | 0.8 | 17.43 | 13.94 | 17.43
COMPOSICAO | 88297 | OPERADOR DE MÁQUINAS E EQUIPAMENTOS COM ENCARGOS COMPLEMENTARES | H | 1.25 | 22.92 | 28.65 | 22.92
COMPOSICAO | 90776 | ENCARREGADO GERAL COM ENCARGOS COMPLEMENTARES | H | 1.25 | 28.18 | 35.23 | 28.18
INSUMO | 4778 | LOCACAO DE PERFURATRIZ PNEUMATICA DE PESO MEDIO, * 18 * KG, PARA ROCHA | H | 1.25 | 2.93 | 3.66 |  | 2.93
INSUMO | 2464-ORSE | COMPRESSOR 762 PCM (ATLAS COPCO - XA - 360SD - 180,0 HP OU EQUIVALENTE) | H | 1.25 | 26.62 | 33.28 |  | 26.62 | ORSE 02/2022
INSUMO | ANP | OLEO DIESEL COMBUSTIVEL COMUM | L | 7.8 | 7.5725 | 59.07 |  | 7.5725
INSUMO | 4227 | OLEO LUBRIFICANTE PARA MOTORES DE EQUIPAMENTOS PESADOS (CAMINHOES, TRATORES, RETROS E ETC) | L | 0.25 | 29.2 | 7.3 |  | 29.2
INSUMO | 4229 | GRAXA LUBRIFICANTE | KG | 0.95 | 42.87 | 40.73 |  | 42.87
INSUMO | 2449 - ORSE | ALUGUEL DE BOMBA DE DRENAGEM - "DARKA" - DIÂMETRO 4" - POTÊNCIA = 5 CV. | H | 1.25 | 3.99 | 4.99 |  | 3.99 | ORSE 02/2022
INSUMO | Cotação 01 | BENTONITA PARA FLUIDO DE PERFURAÇÃO DE POÇO | KG | 6 | 1.85 | 11.1
|  |  | Sub total: |  |  | 237.95
|  |  | BDI ( 024 ) %: |  |  | 56.51
|  |  | PREÇO UNITÁRIO TOTAL: |  |  | 294.46
CPU-10 | CODEVASF | PERFURAÇÃO DE POÇO TUBULAR DE Ø = 12 ¼" - ROCHA SEDIMENTAR. | M | QUANTITATIVO | PRECO UNITÁRIO | TOTAL (R$) | SERVIÇOS | INSUMOS
COMPOSIÇÃO | 88316 | SERVENTE COM ENCARGOS COMPLEMENTARES | H | 0.7 | 17.43 | 12.2 | 17.43
COMPOSIÇÃO | 88297 | OPERADOR DE MÁQUINAS E EQUIPAMENTOS COM ENCARGOS COMPLEMENTARES | H | 1 | 22.92 | 22.92 | 22.92
COMPOSIÇÃO | 90776 | ENCARREGADO GERAL COM ENCARGOS COMPLEMENTARES | H | 1 | 28.18 | 28.18 | 28.18
INSUMO | 4778 | LOCACAO DE PERFURATRIZ PNEUMATICA DE PESO MEDIO, * 18 * KG, PARA ROCHA | H | 1 | 2.93 | 2.93 |  | 2.93
INSUMO | 2464-ORSE | COMPRESSOR 762 PCM (ATLAS COPCO - XA - 360SD - 180,0 HP OU EQUIVALENTE) | H | 1 | 26.62 | 26.62 |  | 26.62 | ORSE 02/2022
INSUMO | ANP | OLEO DIESEL COMBUSTIVEL COMUM | L | 6.9 | 7.5725 | 52.25 |  | 7.5725
INSUMO | 4227 | OLEO LUBRIFICANTE PARA MOTORES DE EQUIPAMENTOS PESADOS (CAMINHOES, TRATORES, RETROS E ETC) | L | 0.15 | 29.2 | 4.38 |  | 29.2
INSUMO | 4229 | GRAXA LUBRIFICANTE | KG | 0.75 | 42.87 | 32.15 |  | 42.87
INSUMO | 2449 - orse | ALUGUEL DE BOMBA DE DRENAGEM - "DARKA" - DIÂMETRO 4" - POTÊNCIA = 5 CV. | H | 1 | 3.99 | 3.99 |  | 3.99 | ORSE 02/2022
INSUMO | Cotação 01 | BENTONITA FLUIDO DE PERFURAÇÃO DE POÇO | KG | 5 | 1.85 | 9.25
|  |  | Sub total: |  |  | 194.87
|  |  | BDI ( 024 ) %: |  |  | 46.28
|  |  | PREÇO UNITÁRIO TOTAL: |  |  | 241.15
CPU-11 | CODEVASF | PERFURAÇÃO DE POÇO TUBULAR DE Ø = 6" - ROCHA SEDIMENTAR. | M | QUANTITATIVO | PRECO UNITÁRIO | TOTAL (R$) | SERVIÇOS | INSUMOS
COMPOSICAO | 88316 | SERVENTE COM ENCARGOS COMPLEMENTARES | H | 0.35 | 17.43 | 6.1 | 17.43
COMPOSICAO | 88297 | OPERADOR DE MÁQUINAS E EQUIPAMENTOS COM ENCARGOS COMPLEMENTARES | H | 1.5 | 22.92 | 34.38 | 22.92
COMPOSICAO | 90776 | ENCARREGADO GERAL COM ENCARGOS COMPLEMENTARES | H | 1.5 | 28.18 | 42.27 | 28.18
INSUMO | 4778 | LOCACAO DE PERFURATRIZ PNEUMATICA DE PESO MEDIO, * 18 * KG, PARA ROCHA | H | 0.4 | 2.93 | 1.17 |  | 2.93
INSUMO | 2464-ORSE | COMPRESSOR 762 PCM (ATLAS COPCO - XA - 360SD - 180,0 HP OU EQUIVALENTE) | H | 0.4 | 26.62 | 10.65 |  | 26.62
INSUMO | ANP | OLEO DIESEL COMBUSTIVEL COMUM | L | 5 | 7.5725 | 37.86 |  | 7.5725
INSUMO | 4227 | OLEO LUBRIFICANTE PARA MOTORES DE EQUIPAMENTOS PESADOS (CAMINHOES, TRATORES, RETROS E ETC) | L | 0.14 | 29.2 | 4.09 |  | 29.2
INSUMO | 4229 | GRAXA LUBRIFICANTE | Kg | 0.09 | 42.87 | 3.86 |  | 42.87
|  |  | Sub total: |  |  | 140.38
|  |  | BDI ( 024 ) %: |  |  | 33.34
|  |  | PREÇO UNITÁRIO TOTAL: |  |  | 173.72
CPU-12 | CODEVASF | LOCAÇÃO POR METÓDO DE ESTUDO, ACOMPANHAMENTO DA PERFURAÇÃO, TESTE DE VAZÃO E DA INSTALAÇÃO DO POÇO, POR PROFISSIONAL HABILITADO. | UN | QUANTITATIVO | PRECO UNITÁRIO | TOTAL (R$) | SERVIÇOS | INSUMOS
COMPOSIÇÃO | 90778 | ENGENHEIRO CIVIL/GEÓLOGO DE OBRA PLENO COM ENCARGOS COMPLEMENTARES | H | 5 | 105.23 | 526.15 | 105.23
COMPOSIÇÃO | 88316 | SERVENTE COM ENCARGOS COMPLEMENTARES | H | 5 | 17.43 | 87.15 | 17.43 |  |  |  | PARNAIBA | TERESINA
INSUMO | ANP | GASOLINA COMUM | L | 10 | 5.9775 | 59.78 |  | 5.9775 |  |  | 7.212 | 7.003 | 7.1075
INSUMO | 05896-ORSE | VEÍCULO TIPO SEDAN OU PICK-UP, CAPACIDADE 0,6TON. | H | 5 | 8.33 | 41.65 |  | 8.33 | ORSE 02/2022
|  |  | Sub total: |  |  | 714.73
|  |  | BDI ( 024 ) %: |  |  | 169.75
|  |  | PREÇO UNITÁRIO TOTAL: |  |  | 884.48
CPU-13 | CODEVASF | REALIZAÇÃO DE DESENVOLVIMENTO E ESTIMULAÇÃO DO POÇO, REALIZADO MEDIANTE A UTILIZAÇÃO DE COMPRESSOR DE AR PELO METÓDO DE FLUXO E REFLUXO, INCLUÍNDO OPERAÇÃO E A INSTALAÇÃO DE COMPRESSOR DE AR. | UN | QUANTITATIVO | PRECO UNITÁRIO | TOTAL (R$) | SERVIÇOS | INSUMOS
COMPOSICAO | 88292 | OPERADOR DE COMPRESSOR OU COMPRESSORISTA COM ENCARGOS COMPLEMENTARES | H | 1 | 23.53 | 23.53 | 23.53
COMPOSICAO | 88316 | SERVENTE COM ENCARGOS COMPLEMENTARES | H | 2 | 17.43 | 34.86 | 17.43
INSUMO | 4227 | OLEO LUBRIFICANTE PARA MOTORES DE EQUIPAMENTOS PESADOS (CAMINHOES, TRATORES, RETROS E ETC) | L | 0.1 | 29.2 | 2.92 |  | 29.2
INSUMO | ANP | OLEO DIESEL COMBUSTIVEL COMUM | L | 5 | 5.67 | 28.35 |  | 7.5725
COMPOSICAO | 90972 | COMPRESSOR DE AR REBOCAVEL, VAZÃO 250 PCM, PRESSAO DE TRABALHO 102 PSI, MOTOR A DIESEL POTÊNCIA 81 CV - CHP DIURNO. | H | 3 | 89.34 | 268.02 | 89.34
|  |  | Sub total: |  |  | 357.68
|  |  | BDI ( 024 ) %: |  |  | 84.95
|  |  | PREÇO UNITÁRIO TOTAL: |  |  | 442.63
CPU-14 | CODEVASF | REALIZAÇÃO DE DESINFECÇÃO DO POÇO, INCLUINDO MATERIAL DE LIMPEZA, INSTALAÇÃO E DESINSTALAÇÃO DE COMPRESSOR, COMBUSTIVEL E OPERADOR. | UN | QUANTITATIVO | PRECO UNITÁRIO | TOTAL (R$) | SERVIÇOS | INSUMOS
COMPOSICAO | 88292 | OPERADOR DE COMPRESSOR OU COMPRESSORISTA COM ENCARGOS COMPLEMENTARES | H | 0.5 | 23.53 | 11.77 | 23.53
COMPOSICAO | 88316 | SERVENTE COM ENCARGOS COMPLEMENTARES | H | 1.5 | 17.43 | 26.15 | 17.43
INSUMO | 4227 | OLEO LUBRIFICANTE PARA MOTORES DE EQUIPAMENTOS PESADOS (CAMINHOES, TRATORES, RETROS E ETC) | L | 0.1 | 29.2 | 2.92 |  | 29.2
INSUMO | ANP | OLEO DIESEL COMBUSTIVEL COMUM | L | 4 | 5.67 | 22.68 |  | 7.5725
INSUMO | Cotação 02 | SABÃO NEUTRO | L | 0.4 | 9.2362 | 3.69
COMPOSICAO | 90972 | COMPRESSOR DE AR REBOCAVEL, VAZÃO 250 PCM, PRESSAO DE TRABALHO 102 PSI, , MOTOR A DIESEL POTÊNCIA 81 CV - CHP DIURNO. | H | 2 | 89.34 | 178.68 | 89.34
|  |  | Sub total: |  |  | 245.89
|  |  | BDI ( 024 ) %: |  |  | 58.4
|  |  | PREÇO UNITÁRIO TOTAL: |  |  | 304.29
CPU-15 | CODEVASF | REALIZAÇÃO DE ANÁLISE FÍSICO-QUÍMICA E BACTERIOLÓGICA DE ÁGUA,INCLUINDO A COLETA, TAXAS E TRANSPORTE. | UN | QUANTITATIVO | PRECO UNITÁRIO | TOTAL (R$) | SERVIÇOS | INSUMOS
COMPOSICAO | 88284 | MOTORISTA DE VEÍCULO LEVE COM ENCARGOS COMPLEMENTARES | H | 2 | 21.09 | 42.18 | 21.09
COMPOSICAO | 88316 | SERVENTE COM ENCARGOS COMPLEMENTARES | H | 0.5 | 17.43 | 8.72 | 17.43
INSUMO | ANP | GASOLINA COMUM | L | 10 | 5.9775 | 59.78 |  | 5.9775
INSUMO | 05022/ORSE | ANÁLISE FÍSICO QUÍMICA | UN | 1 | 507.47 | 507.47 |  | 507.47 | ORSE 06/2021
INSUMO | 05021/ORSE | ANÁLISE BACTERIOLÓGICA | UN | 1 | 50.26 | 50.26 |  | 50.26 | ORSE 02/2022
INSUMO | 05896-ORSE | VEÍCULO TIPO SEDAN OU PICK-UP, CAPACIDADE 0,6TON. | H | 2 | 8.33 | 16.66 |  | 8.33 | ORSE 02/2022
|  |  | Sub total: |  |  | 685.07
|  |  | BDI ( 024 ) %: |  |  | 162.7
|  |  | PREÇO UNITÁRIO TOTAL: |  |  | 847.77
CPU-16 | CODEVASF | REALIZAÇÃO DE TESTE DE VAZÃO E DE BOMBEAMENTO DO POÇO, INCLUINDO OPERAÇÃO E INSTALAÇÃO DE MOTOBOMBA SUBMERSA E GRUPO GERADOR ELÉTRICO. | UN | QUANTITATIVO | PRECO UNITÁRIO | TOTAL (R$) | SERVIÇOS | INSUMOS
COMPOSICAO | 88292 | OPERADOR DE COMPRESSOR OU COMPRESSORISTA COM ENCARGOS COMPLEMENTARES | H | 12 | 23.53 | 282.36 | 23.53
COMPOSICAO | 88316 | SERVENTE COM ENCARGOS COMPLEMENTARES | H | 12 | 17.43 | 209.16 | 17.43
INSUMO | ANP | OLEO DIESEL COMBUSTIVEL COMUM | L | 12 | 7.5725 | 90.87 |  | 7.5725
INSUMO | 4227 | OLEO LUBRIFICANTE PARA MOTORES DE EQUIPAMENTOS PESADOS (CAMINHOES, TRATORES, RETROS E ETC) | L | 0.5 | 29.2 | 14.6 |  | 29.2
COMPOSICAO | 90972 | COMPRESSOR DE AR REBOCAVEL, VAZÃO 250 PCM, PRESSAO DE TRABALHO 102 PSI, , MOTOR A DIESEL POTÊNCIA 81 CV - CHP DIURNO. | H | 24 | 89.34 | 2144.16 | 89.34
|  |  | Sub total: |  |  | 2741.15
|  |  | BDI ( 024 ) %: |  |  | 651.02
|  |  | PREÇO UNITÁRIO TOTAL: |  |  | 3392.17
CPU-17 | CODEVASF | CONSTRUÇÃO DE LAJE DE PROTEÇÃO SANITÁRIA EM CONCRETO (1,00 x 1,00 x 0,15)CM. | UN | QUANTITATIVO | PRECO UNITÁRIO | TOTAL (R$) | SERVIÇOS | INSUMOS
COMPOSICAO | 93358 | ESCAVAÇÃO MANUAL DE VALAS. | M³ | 0.05 | 68.95 | 3.45 | 68.95
COMPOSICAO | 92271 | FABRICAÇÃO DE FÔRMA PARA LAJES, EM MADEIRA SERRADA, E=25 MM. | M² | 0.6 | 56.03 | 33.62 | 56.03
COMPOSICAO | 94975 | CONCRETO FCK = 15MPA, TRAÇO 1:3,4:3,5 (CIMENTO/ AREIA MÉDIA/ BRITA 1) - PREPARO MECÂNICO COM BETONEIRA 400 L | M³ | 0.15 | 523.13 | 78.47 | 523.13
|  |  | Sub total: |  |  | 115.54
|  |  | BDI ( 024 ) %: |  |  | 27.44
|  |  | PREÇO UNITÁRIO TOTAL: |  |  | 142.98
CPU-18 | CODEVASF | DISPENSA DE OUTORGA PARA CAPTAÇÃO | UN | QUANTITATIVO | PRECO UNITÁRIO | TOTAL (R$) | SERVIÇOS | INSUMOS
COMPOSICAO | SEMAR | DISPENSA DE OUTORGA PARA CAPTAÇÃO | UN | 1 | 250 | 250 | 250 |  | REVISAR
|  |  | Sub total: |  |  | 250
|  |  | BDI ( 024 ) %: |  |  | 59.38
|  |  | PREÇO UNITÁRIO TOTAL: |  |  | 309.38
CPU-19 | CODEVASF | LICENÇA DA OUTORGA PARA CAPTAÇÃO. | UN | QUANTITATIVO | PRECO UNITÁRIO | TOTAL (R$) | SERVIÇOS | INSUMOS | REVISAR
COMPOSICAO | SEMAR | OUTORGA PARA CAPTAÇÃO DESSEDENTAÇÃO ANIMAL | UN | 1 | 600 | 600 | 600
|  |  | Sub total: |  |  | 600
|  |  | BDI ( 024 ) %: |  |  | 142.5
|  |  | PREÇO UNITÁRIO TOTAL: |  |  | 742.5
CPU-20 | CODEVASF | FORNECIMENTO E INSTALAÇÃO DE REVESTIMENTO DO POÇO C/ TUBO DE PVC GEOMECÂNICO STD DN de 6" COM LUVAS E ROSCAS. | M | QUANTITATIVO | PRECO UNITÁRIO | TOTAL (R$) | SERVIÇOS | INSUMOS
COMPOSICAO | 90776 | ENCARREGADO GERAL COM ENCARGOS COMPLEMENTARES | H | 0.7 | 28.18 | 19.73 | 28.18
COMPOSICAO | 88316 | SERVENTE COM ENCARGOS COMPLEMENTARES | H | 0.7 | 17.43 | 12.2 | 17.43
INSUMO | Cotação 33 | TUBO DE 6" DE PVC GEOMECÂNICO STANDARD | M | 1 | 168.75 | 168.75 |  | 168.75 | 221.135
INSUMO | ANP | OLEO DIESEL COMBUSTIVEL COMUM | L | 0.2 | 5.67 | 1.13 |  | 7.5725
INSUMO | 4227 | OLEO LUBRIFICANTE PARA MOTORES DE EQUIPAMENTOS PESADOS (CAMINHOES, TRATORES, RETROS E ETC) | L | 0.01 | 29.2 | 0.29 |  | 29.2
|  |  | Sub total: |  |  | 202.1
|  |  | BDI ( 024 ) %: |  |  | 48
|  |  | PREÇO UNITÁRIO TOTAL: |  |  | 250.1
CPU-21 | CODEVASF | FORNECIMENTO E INSTALAÇÃO DE REVESTIMENTO DO POÇO C/ TUBO DE PVC GEOMECÂNICO STD DN de 4" COM LUVAS E ROSCAS. | M | QUANTITATIVO | PRECO UNITÁRIO | TOTAL (R$) | SERVIÇOS | INSUMOS
COMPOSICAO | 90776 | ENCARREGADO GERAL COM ENCARGOS COMPLEMENTARES | H | 0.7 | 28.18 | 19.73 | 28.18
COMPOSICAO | 88316 | SERVENTE COM ENCARGOS COMPLEMENTARES | H | 0.7 | 17.43 | 12.2 | 17.43
INSUMO | Cotação 03 | TUBO DE 4" DE PVC GEOMECÂNICO STD | M | 1 | 128.9167 | 128.92
ANP | Cotação | OLEO DIESEL COMBUSTIVEL COMUM | L | 0.2 | 7.5725 | 1.51 |  | 7.5725
INSUMO | 4227 | OLEO LUBRIFICANTE PARA MOTORES DE EQUIPAMENTOS PESADOS (CAMINHOES, TRATORES, RETROS E ETC) | L | 0.01 | 29.2 | 0.29 |  | 29.2
|  |  | Sub total: |  |  | 162.65
|  |  | BDI ( 024 ) %: |  |  | 38.63
|  |  | PREÇO UNITÁRIO TOTAL: |  |  | 201.28
CPU-22 | CODEVASF | FORNECIMENTO E INSTALAÇÃO DE REVESTIMENTO DO POÇO C/ TUBO EM AÇO CARBONO DE DN=6", COM LUVAS E ROSCAS. | M | QUANTITATIVO | PRECO UNITÁRIO | TOTAL (R$) | SERVIÇOS | INSUMOS
COMPOSICAO | 90776 | ENCARREGADO GERAL COM ENCARGOS COMPLEMENTARES | H | 0.7 | 28.18 | 19.73 | 28.18
COMPOSICAO | 88316 | SERVENTE COM ENCARGOS COMPLEMENTARES | H | 0.7 | 17.43 | 12.2 | 17.43
INSUMO | ORSE/5096 | REVESTIMENTO TUBO LISO AÇO PRETO DIN 2440 EM 6" | M | 1 | 408.72 | 408.72 |  | 408.72
ANP | Cotação | OLEO DIESEL COMBUSTIVEL COMUM | L | 0.2 | 7.5725 | 1.51 |  | 7.5725
INSUMO | 4227 | OLEO LUBRIFICANTE PARA MOTORES DE EQUIPAMENTOS PESADOS (CAMINHOES, TRATORES, RETROS E ETC) | L | 0.01 | 29.2 | 0.29 |  | 29.2
|  |  | Sub total: |  |  | 442.45
|  |  | BDI ( 024 ) %: |  |  | 105.08
|  |  | PREÇO UNITÁRIO TOTAL: |  |  | 547.53
CPU-23 | CODEVASF | FORNECIMENTO E INSTALAÇÃO DE TAMPA DE POÇO GALVANIZADA EM 6". | UN | QUANTITATIVO | PRECO UNITÁRIO | TOTAL (R$) | SERVIÇOS | INSUMOS
COMPOSIÇÃO | 05128/ORSE | TAMPA DE POÇO GALVANIZADA EM 6" | M | 1 | 96.33 | 96.33 |  | 96.33 | ORSE 02/2022
|  |  | Sub total: |  |  | 96.33
|  |  | BDI ( 024 ) %: |  |  | 22.88
|  |  | PREÇO UNITÁRIO TOTAL: |  |  | 119.21
CPU-24 | CODEVASF | FORNECIMENTO E INSTALAÇÃO DE FILTRO EM TUBO DE PVC GEOMECÂNICO STD, COM DN DE 6" COM LUVA E ROSCA. | M | QUANTITATIVO | PRECO UNITÁRIO | TOTAL (R$) | SERVIÇOS | INSUMOS
COMPOSICAO | 90776 | ENCARREGADO GERAL COM ENCARGOS COMPLEMENTARES | H | 0.5 | 28.18 | 14.09 | 28.18
COMPOSICAO | 88316 | SERVENTE COM ENCARGOS COMPLEMENTARES | H | 0.5 | 17.43 | 8.72 | 17.43 |  | 1045 | 1185 | 1115
INSUMO | Cotação 34 | REVESTIMENTO FILTRO PVC GEOMECÂNICO STANDARD DN 154mm | M | 1 | 187.1667 | 187.17 |  | 278.75 |  |  | 278.75
|  |  | Sub total: |  |  | 209.98
|  |  | BDI ( 024 ) %: |  |  | 49.87
|  |  | PREÇO UNITÁRIO TOTAL: |  |  | 259.85
CPU-25 | CODEVASF | FORNECIMENTO E INSTALAÇÃO DE FILTRO EM TUBO DE PVC GEOMECÂNICO STD, COM DN DE 4" COM LUVA E ROSCA. | M | QUANTITATIVO | PRECO UNITÁRIO | TOTAL (R$) | SERVIÇOS | INSUMOS
COMPOSICAO | 90776 | ENCARREGADO GERAL COM ENCARGOS COMPLEMENTARES | H | 0.5 | 28.18 | 14.09 | 28.18
COMPOSICAO | 88316 | SERVENTE COM ENCARGOS COMPLEMENTARES | H | 0.5 | 17.43 | 8.72 | 17.43
INSUMO | Cotação 04 | FILTRO EM TUBO DE PVC GEOMECÂNICO STD COM DN de 4". | M | 1 | 100.0833 | 100.08
|  |  | Sub total: |  |  | 122.89
|  |  | BDI ( 024 ) %: |  |  | 29.19
|  |  | PREÇO UNITÁRIO TOTAL: |  |  | 152.08
CPU-26 | CODEVASF | FORNECIMENTO E INSTALAÇÃO DE FILTRO EM TUBO DE AÇO INOX REFORÇADO 6", COM LUVA E ROSCA. | M | QUANTITATIVO | PRECO UNITÁRIO | TOTAL (R$) | SERVIÇOS | INSUMOS
COMPOSICAO | 90776 | ENCARREGADO GERAL COM ENCARGOS COMPLEMENTARES | H | 0.5 | 28.18 | 14.09 | 28.18
COMPOSICAO | 88316 | SERVENTE COM ENCARGOS COMPLEMENTARES | H | 0.5 | 17.43 | 8.72 | 17.43
INSUMO | 05088/ORSE | REVESTIMENTO FILTRO AÇO INOX REFORÇADO DN 6" | M | 1 | 672.95 | 672.95 |  | 672.95
|  |  | Sub total: |  |  | 695.76
|  |  | BDI ( 024 ) %: |  |  | 165.24
|  |  | PREÇO UNITÁRIO TOTAL: |  |  | 861
CPU-27 | CODEVASF | INSTALAÇÃO E RETIRADA DE REVESTIMENTO DO POÇO C/ TUBO EM AÇO PRETO DE 14". | M | QUANTITATIVO | PRECO UNITÁRIO | TOTAL (R$) | SERVIÇOS | INSUMOS
COMPOSICAO | 90776 | ENCARREGADO GERAL COM ENCARGOS COMPLEMENTARES | H | 1.1 | 28.18 | 31 | 28.18
COMPOSICAO | 88316 | SERVENTE COM ENCARGOS COMPLEMENTARES | H | 1.1 | 17.43 | 19.17 | 17.43
ANP | COTAÇÃO | OLEO DIESEL COMBUSTIVEL COMUM | L | 0.2 | 7.5725 | 1.51 |  | 7.5725
INSUMO | 4227 | OLEO LUBRIFICANTE PARA MOTORES DE EQUIPAMENTOS PESADOS (CAMINHOES, TRATORES, RETROS E ETC) | L | 0.03 | 29.2 | 0.88 |  | 29.2
|  |  | Sub total: |  |  | 52.56
|  |  | BDI ( 024 ) %: |  |  | 12.48
|  |  | PREÇO UNITÁRIO TOTAL: |  |  | 65.04
CPU-28 | CODEVASF | FORNECIMENTO E INSTALAÇÃO DE REVESTIMENTO DO POÇO C/ TUBO EM AÇO PRETO EM 14". | M | QUANTITATIVO | PRECO UNITÁRIO | TOTAL (R$) | SERVIÇOS | INSUMOS
COMPOSICAO | 90776 | ENCARREGADO GERAL COM ENCARGOS COMPLEMENTARES | H | 0.9 | 28.18 | 25.36 | 28.18
COMPOSICAO | 88316 | SERVENTE COM ENCARGOS COMPLEMENTARES | H | 0.9 | 17.43 | 15.69 | 17.43
INSUMO | 20989 | TUBO EM AÇO PRETO DE 14" | M | 1 | 1763.97 | 1763.97 |  | 1763.97
ANP | COTAÇÃO | OLEO DIESEL COMBUSTIVEL COMUM | L | 0.3 | 7.5725 | 2.27 |  | 7.5725
INSUMO | 4227 | OLEO LUBRIFICANTE PARA MOTORES DE EQUIPAMENTOS PESADOS (CAMINHOES, TRATORES, RETROS E ETC) | L | 0.02 | 29.2 | 0.58 |  | 29.2
|  |  | Sub total: |  |  | 1807.87
|  |  | BDI ( 024 ) %: |  |  | 429.37
|  |  | PREÇO UNITÁRIO TOTAL: |  |  | 2237.24
CPU-29 | CODEVASF | FORNECIMENTO E INSTALAÇÃO DE PRÉ-FILTO COMUM | M³ | QUANTITATIVO | PRECO UNITÁRIO | TOTAL (R$) | SERVIÇOS | INSUMOS
COMPOSICAO | 90776 | ENCARREGADO GERAL COM ENCARGOS COMPLEMENTARES | H | 0.5 | 28.18 | 14.09 | 28.18
COMPOSICAO | 88297 | OPERADOR DE MÁQUINAS E EQUIPAMENTOS COM ENCARGOS COMPLEMENTARES | H | 0.5 | 22.92 | 11.46 | 22.92
COMPOSICAO | 88316 | SERVENTE COM ENCARGOS COMPLEMENTARES | H | 0.5 | 17.43 | 8.72 | 17.43
INSUMO | ORSE 05073 | PRÉ FILTRO COMUM. | M³ | 1 | 1453.97 | 1453.97 |  | 1453.97 | ORSE 06/2021
|  |  | Sub total: |  |  | 1488.24
|  |  | BDI ( 024 ) %: |  |  | 353.46
|  |  | PREÇO UNITÁRIO TOTAL: |  |  | 1841.7

## CPU-Instalação
MINISTÉRIO DO DESENVOLVIMENTO REGIONAL - MDR
COMPANHIA DE DESENVOLVIMENTO DOS VALES DO SÃO FRANCISCO E DO PARNAÍBA
GERÊNCIA REGIONAL DE EMPREENDIMENTOS DE IRRIGAÇÃO - 7ª/SR - TERESINA/PI
PLANILHA COMPOSIÇÕES DE PREÇOS
|  |  |  | BDI (%): |  | 23.75
|  |  |  | ENCARGOS SOCIAIS (%): |  | 112.15
Mês de Referência - SINAPI Junho de 2022, ORSE Maio de 2022 e ANP Julho de 2022 (Não Desonerado)
CPU-30 | CODEVASF | FORNECIMENTO DE MATERIAL E INSTALAÇÃO DE CABO DE COBRE PP FLEXÍVEL - 3 X 2,5MM². | M | QUANTITATIVO | PRECO UNITÁRIO | TOTAL (R$) | SERVIÇOS | INSUMOS
COMPOSIÇÃO | 88264 | ELETRICISTA COM ENCARGOS COMPLEMENTARES. | H | 0.024 | 22.58 | 0.54 | 22.58
COMPOSIÇÃO | 88247 | AUXILIAR DE ELETRICISTA COM ENCARGOS COMPLEMENTARES | H | 0.024 | 18.48 | 0.44 | 18.48
INSUMO | Cotação 05 | CABO PP FLEXÍVEL, 3 X 2,5MM² (PAINEL/QUADRO/BOMBA) | M | 1.19 | 9.1027 | 10.83
INSUMO | 21127 | FITA ISOLANTE ADESIVA ANTICHAMA, USO ATÉ 750V, EM ROLO DE 19MM X 5M. | UN | 0.009 | 4.73 | 0.04 |  | 4.73
|  |  | Sub total: |  |  | 11.85
|  |  | BDI ( 024 ) %: |  |  | 2.81
|  |  | PREÇO UNITÁRIO TOTAL: |  |  | 14.66
CPU-31 | CODEVASF | FORNECIMENTO DE MATERIAL E INSTALAÇÃO DE CABO DE COBRE PP FLEXÍVEL - 3 X 4,0MM². | M | QUANTITATIVO | PRECO UNITÁRIO | TOTAL (R$) | SERVIÇOS | INSUMOS
COMPOSIÇÃO | 88264 | ELETRICISTA COM ENCARGOS COMPLEMENTARES. | H | 0.024 | 22.58 | 0.54 | 22.58
COMPOSIÇÃO | 88247 | AUXILIAR DE ELETRICISTA COM ENCARGOS COMPLEMENTARES | H | 0.024 | 18.48 | 0.44 | 18.48
INSUMO | 34621 | CABO PP FLEXÍVEL, 3 X 4,0MM² (PAINEL/QUADRO/BOMBA) | M | 1.19 | 16.55 | 19.69 |  | 16.55
INSUMO | 21127 | FITA ISOLANTE ADESIVA ANTICHAMA, USO ATÉ 750V, EM ROLO DE 19MM X 5M. | UN | 0.009 | 4.73 | 0.04 |  | 4.73
|  |  | Sub total: |  |  | 20.71
|  |  | BDI ( 024 ) %: |  |  | 4.92
|  |  | PREÇO UNITÁRIO TOTAL: |  |  | 25.63
CPU-32 | CODEVASF | CABO MULTIPOLAR DE COBRE, FLEXIVEL, CLASSE 4 OU 5, ISOLACAO EM HEPR, COBERTURA EM PVC-ST2, ANTICHAMA BWF-B, 0,6/1 KV, 3 CONDUTORES DE 1,5 MM2. | M | QUANTITATIVO | PRECO UNITÁRIO | TOTAL (R$) | SERVIÇOS | INSUMOS
COMPOSICAO | 88264 | ELETRICISTA COM ENCARGOS COMPLEMENTARES. | H | 0.024 | 22.58 | 0.54 | 22.58
COMPOSICAO | 88247 | AUXILIAR DE ELETRICISTA COM ENCARGOS COMPLEMENTARES | H | 0.024 | 18.48 | 0.44 | 18.48
INSUMO | 993 | CABO MULTIPOLAR DE COBRE, FLEXIVEL, CLASSE 4 OU 5, ISOLACAO EM HEPR, COBERTURA EM PVC-ST2, ANTICHAMA BWF-B, 0,6/1 KV, 3 CONDUTORES DE 1,5 MM2 | M | 1.19 | 2.36 | 2.81 |  | 2.36
INSUMO | 21127 | FITA ISOLANTE ADESIVA ANTICHAMA, USO ATE 750 V, EM ROLO DE 19 MM X 5 M | UN | 0.009 | 4.73 | 0.04 |  | 4.73
|  |  | Sub total: |  |  | 3.83
|  |  | BDI ( 024 ) %: |  |  | 0.91
|  |  | PREÇO UNITÁRIO TOTAL: |  |  | 4.74
CPU-33 | CODEVASF | AUTOMÁTICO DE BÓIA SUPERIOR / INFERIOR 15 A/250V - FORNECIMENTO E INSTALACAO. | UN | QUANTITATIVO | PRECO UNITÁRIO | TOTAL (R$) | SERVIÇOS | INSUMOS
COMPOSICAO | 88264 | ELETRICISTA COM ENCARGOS COMPLEMENTARES. | H | 0.2 | 22.58 | 4.52 | 22.58
COMPOSICAO | 88247 | AUXILIAR DE ELETRICISTA COM ENCARGOS COMPLEMENTARES | H | 0.2 | 18.48 | 3.7 | 18.48
INSUMO | 7588 | AUTOMATICO DE BOIA SUPERIOR / INFERIOR, *15* A / 250 V | UN | 1 | 48.8 | 48.8 |  | 48.8
INSUMO | 21127 | FITA ISOLANTE ADESIVA ANTICHAMA, USO ATE 750 V, EM ROLO DE 19 MM X 5 M. | UN | 0.1 | 4.73 | 0.47 |  | 4.73
INSUMO | 3146 | FITA VEDA ROSCA EM ROLOS DE 18 MM X 10 M (L X C) | UN | 0.15 | 4.06 | 0.61 |  | 4.06
|  |  | Sub total: |  |  | 58.1
|  |  | BDI ( 024 ) %: |  |  | 13.8
|  |  | PREÇO UNITÁRIO TOTAL: |  |  | 71.9
CPU-34 | CODEVASF | FORNECIMENTO DE MATERIAL E INSTALAÇÃO DE ELETRODUTO 3/4", INCLUINDO CONEXÃO. | M | QUANTITATIVO | PRECO UNITÁRIO | TOTAL (R$) | SERVIÇOS | INSUMOS
COMPOSICAO | 88264 | ELETRICISTA COM ENCARGOS COMPLEMENTARES. | H | 0.024 | 22.58 | 0.54 | 22.58
COMPOSICAO | 88247 | AUXILIAR DE ELETRICISTA COM ENCARGOS COMPLEMENTARES | H | 0.024 | 18.48 | 0.44 | 18.48
INSUMO | 2674 | ELETRODUTO DE PVC RIGÍDO ROSCÁVEL 3/4", SEM LUVA | M | 1 | 3.93 | 3.93 |  | 3.93
INSUMO | 1891 | LUVA EM PVC RIGÍDO ROSCÁVEL, 3/4", PARA ELETRODUTO | UN | 0.33 | 1.23 | 0.41 |  | 1.23
INSUMO | 1879 | CURVA 90º, LONGA, DE PVC RIGÍDO ROSCÁVEL, 3/4", PARA ELETRODUTO. | UN | 0.03 | 2.84 | 0.09 |  | 2.84
COMPOSICAO | CPU-44 | ESCAVAÇÃO MANUAL DE VALAS - (1,00X0,20X0,30)M. | M³ | 0.06 | 68.95 | 4.14
COMPOSICAO | 96995 | REATERRO DE VALA COM COMPACTAÇÃO MANUAL. | M³ | 0.06 | 41.8 | 2.51 |  | 41.8
|  |  | Sub total: |  |  | 12.06
|  |  | BDI ( 024 ) %: |  |  | 2.86
|  |  | PREÇO UNITÁRIO TOTAL: |  |  | 14.92
CPU-35 | CODEVASF | FORNECIMENTO DE MATERIAL E INSTALAÇÃO DE CORDA DE NYLON DE 10MM. | M | QUANTITATIVO | PRECO UNITÁRIO | TOTAL (R$) | SERVIÇOS | INSUMOS
COMPOSICAO | 88264 | ELETRICISTA COM ENCARGOS COMPLEMENTARES. | H | 0.015 | 22.58 | 0.34 | 22.58
COMPOSICAO | 88247 | AUXILIAR DE ELETRICISTA COM ENCARGOS COMPLEMENTARES | H | 0.015 | 18.48 | 0.28 | 18.48
INSUMO | Cotação 06 | CORDA DE NYLON ARTENAL TRANÇADA 10MM. | M | 1 | 2.586 | 2.59
|  |  | Sub total: |  |  | 3.21
|  |  | BDI ( 024 ) %: |  |  | 0.76
|  |  | PREÇO UNITÁRIO TOTAL: |  |  | 3.97
CPU-36 | CODEVASF | FORNECIMENTO DE MATERIAL E EXECUÇÃO DO CHAFARIZ. | UN | QUANTITATIVO | PRECO UNITÁRIO | TOTAL (R$) | SERVIÇOS | INSUMOS
COMPOSIÇÃO | CPU-44 | ESCAVAÇÃO MANUAL DE VALAS. | M³ | 0.094985 | 68.95 | 6.55
COMPOSIÇÃO | CPU-45 | FABRICAÇÃO DE FÔRMA PARA VIGAS, COM MADEIRA SERRADA, E=25MM. | M² | 0.628 | #VALUE! | #VALUE!
COMPOSIÇÃO | CPU-61 | CONCRETO FCK = 15MPA, TRAÇO 1:3,4:3,5 (CIMENTO/AREIA MÉDIA/BRITA 1), PREPARO MANUAL. | M³ | 0.157 | 589.38 | 92.53
COMPOSIÇÃO | 98682 | PISO CIMENTADO, TRAÇO 1:3 (CIMENTO E AREIA), ACABAMENTO RÚSTICO, ESPESSURA 3,0 CM, PREPARO MECÂNICO DA ARGAMASSA. | M² | 0.785 | 40.98 | 32.17 | 40.98
COMPOSIÇÃO | CPU-46 | CHAPISCO TRAÇO 1:3 (CIMENTO E AREIA), ESPESSURA 0,5 CM, PREPARO MANUAL. | M² | 0.314 | #VALUE! | #VALUE!
COMPOSIÇÃO | 87529 | MASSA ÚNICA INTERNA E EXTERNA PARA PINTURA, TRAÇO 1:2:8, PREPARO MECÂNICO. | M² | 0.314 | 32.03 | 10.06 | 32.03
COMPOSIÇÃO | CPU-53 | PINTURA COM TINTA IMPERMEÁVEL MINERAL EM PÓ, DUAS DEMÃOS. | M² | 0.314 | 11.24 | 3.53
|  |  | Sub total: |  |  | #VALUE!
|  |  | BDI ( 024 ) %: |  |  | #VALUE!
|  |  | PREÇO UNITÁRIO TOTAL: |  |  | #VALUE!
CPU-37 | CODEVASF | FORNECIMENTO DE MATERIAL E INSTALAÇÃO HIDRÁULICA DO CHAFARIZ. | UN | QUANTITATIVO | PRECO UNITÁRIO | TOTAL (R$) | SERVIÇOS | INSUMOS
COMPOSIÇÃO | 88267 | ENCANADOR COM ENCARGOS COMPLEMENTARES. | H | 2 | 21.73 | 43.46 | 21.73
COMPOSIÇÃO | 88248 | AUXILIAR DE ENCANADOR COM ENCARGOS COMPLEMENTARES. | H | 2 | 17.7 | 35.4 | 17.7
INSUMO | 771 | BUCHA DE REDUÇÃO EM FERRO GALVANIZADO 2" X 1". | UN | 2 | 19.76 | 39.52 |  | 19.76
INSUMO | 765 | BUCHA DE REDUÇÃO EM FERRO GALVANIZADO 1" X 3/4". | UN | 2 | 7.12 | 14.24 |  | 7.12
INSUMO | 9887 | UNIÃO DE FERRO GALVANIZADO, COM ROSCA BSP, COM ASSENTO PLANO, DE 2". | UN | 2 | 72.47 | 144.94 |  | 72.47
INSUMO | 21013 | TUBO EM AÇO GALVANIZADO COM COSTURA, CLASSE LEVE, DN= 2". | M | 1.8 | 88.21 | 158.78 |  | 88.21
INSUMO | 6298 | TÊ DE FERRO GALVANIZADO 2" 90 G. | UN | 1 | 47.2 | 47.2 |  | 47.2
INSUMO | 3471 | COTOVELO 90º DE FERRO GALVANIZADO, COM ROSCA BSP, DE 2". | UN | 1 | 35.5 | 35.5 |  | 35.5
INSUMO | 113 | ADAPTADOR PVC SOLDAVEL CURTO COM BOLSA E ROSCA, 50 MM X 2", PARA AGUA FRIA | UN | 1 | 13.47 | 13.47 |  | 13.47
INSUMO | 818 | BUCHA DE REDUÇÃO DE PVC SOLDAVEL 60 MM X 50 MM. | UN | 1 | 6.08 | 6.08 |  | 6.08
INSUMO | 7604 | TORNEIRA CROMADA S/ BICO PARA TANQUE 1/2 " OU 3/4 ". | UN | 2 | 46.32 | 92.64 |  | 46.32
INSUMO | 119 | ADESIVO PLÁSTICO PARA PVC, BISNAGA COM 75GR | UN | 1 | 7.86 | 7.86 |  | 7.86
INSUMO | 3146 | FITA VEDA ROSCA EM ROLO DE 18MM X 10M (L X C). | UN | 1 | 4.06 | 4.06 |  | 4.06
|  |  | Sub total: |  |  | 643.15
|  |  | BDI ( 024 ) %: |  |  | 152.75
|  |  | PREÇO UNITÁRIO TOTAL: |  |  | 795.9
CPU-38 | CODEVASF | FORNECIMENTO E ASSENTAMENTO DE TUBO DE PVC SOLDAVEL, NA COR AZUL, DN 50MM - REDE ADUTORA DO CHAFARIZ. | M | QUANTITATIVO | PRECO UNITÁRIO | TOTAL (R$) | SERVIÇOS | INSUMOS
COMPOSIÇÃO | 88267 | ENCANADOR COM ENCARGOS COMPLEMENTARES. | H | 0.06 | 21.73 | 1.3 | 21.73
COMPOSIÇÃO | 88248 | AUXILIAR DE ENCANADOR COM ENCARGOS COMPLEMENTARES. | H | 0.03 | 17.7 | 0.53 | 17.7 |  | MERDADO LIVRE | 2021-11-30
INSUMO | Cotação 11 | TUBO SOLDAVEL PVC IRRIGA, NA COR AZUL, PN 80 DN 50MM | M | 1 | 11.7194 | 11.72 |  | 12.5794 | 73.77 | 87 | 65.66
INSUMO | 38383 | LIXA D'ÁGUA EM FOLHA, GRÃO 100 | UN | 0.011 | 2.35 | 0.03 |  | 2.35
COMPOSIÇÃO | CPU-44 | ESCAVAÇÃO MANUAL DE VALAS - (C=1,00 X P=0,40 X L=0,30)M | M³ | 0.12 | 68.95 | 8.27
COMPOSIÇÃO | 96995 | REATERRO DE VALA COM COMPACTAÇÃO MANUAL. | M³ | 0.1152 | 41.8 | 4.82 | 41.8
|  |  | Sub total: |  |  | 26.67
|  |  | BDI ( 024 ) %: |  |  | 6.33
|  |  | PREÇO UNITÁRIO TOTAL: |  |  | 33
CPU-39 | CODEVASF | FORNECIMENTO DE MATERIAL E INSTALAÇÃO DE RESERVATÓRIO EM FIBRA DE VIDRO CAPACIDADE DE 10.000L E BARRILETE DE SUBIDA PARA BASE ELEVADA DE 4,00M. | UN | QUANTITATIVO | PRECO UNITÁRIO | TOTAL (R$) | SERVIÇOS | INSUMOS
COMPOSIÇÃO | 88267 | ENCANADOR COM ENCARGOS COMPLEMENTARES. | H | 2.5 | 21.73 | 54.33 | 21.73
COMPOSIÇÃO | 88248 | AUXILIAR DE ENCANADOR COM ENCARGOS COMPLEMENTARES. | H | 2.5 | 17.7 | 44.25 | 17.7
INSUMO | 37106 | CAIXA D'AGUA FIBRA DE VIDRO PARA 10.000LTS, COM TAMPA, INCLUSIVE LOGAMARCA | UN | 1 | 6079.85 | 6079.85 |  | 6079.85
INSUMO | Cotação 11 | TUBO SOLDAVEL PVC IRRIGA, NA COR AZUL, PN 80 DN 50MM | M | 9.6 | 11.7194 | 112.51 |  | 12.5794
INSUMO | 113 | ADAPTADOR PVC SOLDAVEL CURTO COM BOLSA E ROSCA, 50 MM X 2", PARA AGUA FRIA | UN | 1 | 13.47 | 13.47 |  | 13.47
INSUMO | 3879 | LUVA PVC, ROSCAVEL, 2", AGUA FRIA PREDIAL | UN | 1 | 16.6 | 16.6 |  | 16.6
INSUMO | 3540 | JOELHO PVC, SOLDÁVEL, DN 50MM | UN | 3 | 6.3 | 18.9 |  | 6.3
INSUMO | 3260 | FLANGE PVC, SOLDÁVEL, DN 50MM | UN | 2 | 21.07 | 42.14 |  | 21.07
INSUMO | 3146 | FITA VEDA ROSCA EM ROLOS DE 18MM X 10M (L X C) | UN | 0.1 | 4.06 | 0.41 |  | 4.06
INSUMO | 119 | ADESIVO PLÁSTICO PARA PVC, BISNAGA COM 75GR | UN | 0.3 | 7.86 | 2.36 |  | 7.86
|  |  | Sub total: |  |  | 6384.82
|  |  | BDI ( 024 ) %: |  |  | 1516.39
|  |  | PREÇO UNITÁRIO TOTAL: |  |  | 7901.21
CPU-40 | CODEVASF | FORNECIEMNTO DE MATERIAL E INSTALAÇÃO DE BARRILETE DE DESCIDA PARA BASE ELEVADA DE 4,00M. | UN | QUANTITATIVO | PRECO UNITÁRIO | TOTAL (R$) | SERVIÇOS | INSUMOS
COMPOSIÇÃO | 88267 | ENCANADOR COM ENCARGOS COMPLEMENTARES. | H | 1.5 | 21.73 | 32.6 | 21.73
COMPOSIÇÃO | 88248 | AUXILIAR DE ENCANADOR COM ENCARGOS COMPLEMENTARES. | H | 1.5 | 17.7 | 26.55 | 17.7
INSUMO | Cotação 11 | TUBO SOLDAVEL PVC IRRIGA, NA COR AZUL, PN 80 DN 50MM | M | 5.6 | 11.7194 | 65.63 |  | 12.5794
INSUMO | 3540 | JOELHO PVC, SOLDÁVEL, DN 50MM | UN | 2 | 6.3 | 12.6 |  | 6.3
INSUMO | 3260 | FLANGE PVC, SOLDÁVEL, DN 50MM | UN | 1 | 21.07 | 21.07 |  | 21.07
INSUMO | 11677 | REGISTRO DE ESFERA, NA COR AZUL, DN 50MM | UN | 1 | 34.7 | 34.7 |  | 34.7
INSUMO | 3146 | FITA VEDA ROSCA EM ROLOS DE 18MM X 10M (L X C) | UN | 0.08 | 4.06 | 0.32 |  | 4.06
INSUMO | 119 | ADESIVO PLÁSTICO PARA PVC, BISNAGA COM 75GR | UN | 0.15 | 7.86 | 1.18 |  | 7.86
|  |  | Sub total: |  |  | 194.65
|  |  | BDI ( 024 ) %: |  |  | 46.23
|  |  | PREÇO UNITÁRIO TOTAL: |  |  | 240.88
CPU-41 | CODEVASF | FORNECIMENTO DE MATERIAL E INSTALAÇÃO HIDRÁULICA DO POÇO. | UN | QUANTITATIVO | PRECO UNITÁRIO | TOTAL (R$) | SERVIÇOS | INSUMOS
COMPOSIÇÃO | 88267 | ENCANADOR COM ENCARGOS COMPLEMENTARES. | H | 3 | 21.73 | 65.19 | 21.73
COMPOSIÇÃO | 88248 | AUXILIAR DE ENCANADOR COM ENCARGOS COMPLEMENTARES. | H | 3 | 17.7 | 53.1 | 17.7
INSUMO | 1798 | CURVA 90 GRAUS DE FERRO GALVANIZADO, COM ROSCA BSP MACHO, DE 2" | UN | 1 | 90.97 | 90.97 |  | 90.97
INSUMO | 10408 | VALVULA DE RETENCAO HORIZONTAL, DE BRONZE (PN-25), 2", 400 PSI, TAMPA DE PORCA DE UNIAO, EXTREMIDADES COM ROSCA | UN | 1 | 287.74 | 287.74 |  | 287.74
INSUMO | 113 | ADAPTADOR PVC SOLDAVEL CURTO COM BOLSA E ROSCA, 50 MM X 2", PARA AGUA FRIA | UN | 1 | 13.47 | 13.47 |  | 13.47
INSUMO | 9887 | UNIAO DE FERRO GALVANIZADO, COM ROSCA BSP, COM ASSENTO PLANO, DE 2" | UN | 1 | 72.47 | 72.47 |  | 72.47
INSUMO | 4181 | NIPLE FERRO GALVANIZADO ROSCA 2" | UN | 1 | 25.01 | 25.01 |  | 25.01
INSUMO | 1818 | CURVA 45 GRAUS DE FERRO GALVANIZADO, COM ROSCA BSP FEMEA, DE 2" | UN | 1 | 94.54 | 94.54 |  | 94.54
|  |  | Sub total: |  |  | 702.49
|  |  | BDI ( 024 ) %: |  |  | 166.84
|  |  | PREÇO UNITÁRIO TOTAL: |  |  | 869.33
CPU-42 | CODEVASF | FORNECIMENTO E ASSENTAMENTO DE TUBOS E CONEXÕES EM PVC, ROSCÁVEL, DIÂMETRO NOMINAL DE 50 MM - TUBO EDUTOR. | M | QUANTITATIVO | PRECO UNITÁRIO | TOTAL (R$) | SERVIÇOS | INSUMOS
COMPOSIÇÃO | 88267 | ENCANADOR COM ENCARGOS COMPLEMENTARES. | H | 0.06 | 21.73 | 1.3 | 21.73
COMPOSIÇÃO | 88248 | AUXILIAR DE ENCANADOR COM ENCARGOS COMPLEMENTARES. | H | 0.03 | 17.7 | 0.53 | 17.7
INSUMO | Cotação 12 | TUBO EDUTOR ROSCÁVEL AZUL, DN 50MM | M | 1 | 45.6417 | 45.64
INSUMO | 3879 | LUVA REDUTORA AZUL, D=50MM | UN | 0.25 | 16.6 | 4.15 |  | 16.6
|  |  | Sub total: |  |  | 51.62
|  |  | BDI ( 024 ) %: |  |  | 12.26
|  |  | PREÇO UNITÁRIO TOTAL: |  |  | 63.88
CPU-43 | CODEVASF | FORNECIMENTO DE MATERIAL E EXECUÇÃO DO ABRIGO DE PROTEÇÃO EM CONCRETO ARMADO PARA QUADRO DE COMANDO DE BOMBA. | UN | QUANTITATIVO | PRECO UNITÁRIO | TOTAL (R$) | SERVIÇOS | INSUMOS
COMPOSIÇÃO | 88316 | SERVENTE COM ENCARGOS COMPLEMENTARES | H | 2 | 17.43 | 34.86 | 17.43
COMPOSIÇÃO | 88309 | PEDREIRO COM ENCARGOS COMPLEMENTARES | H | 2 | 22.35 | 44.7 | 22.35
COMPOSIÇÃO | 88262 | CARPINTEIRO DE FORMAS COM ENCARGOS COMPLEMENTARES | H | 2 | 22.1 | 44.2 | 22.1
COMPOSIÇÃO | 5824 | CAMINHÃO TOCO, PBT 16.000 KG, CARGA ÚTIL MÁXIMA 10.685 KG | CHP | 2 | 223.29 | 446.58 | 223.29
COMPOSIÇÃO | CPU-47 | ARMAÇÃO DE ESTRUTURA CONVENCIONAL, UTILIZANDO AÇO CA-60 DE 4.2MM - MONTAGEM. | KG | 9 | #VALUE! | #VALUE!
COMPOSIÇÃO | 92760 | ARMAÇÃO DE ESTRUTURA CONVENCIONAL, UTILIZANDO AÇO CA-50 DE 6.3MM - MONTAGEM. | KG | 10 | 14.24 | 142.4 | 14.24
COMPOSIÇÃO | CPU-51 | CONCRETO FCK = 20MPA, TRAÇO 1:2,7:3 (CIMENTO/AREIA MÉDIA/BRITA 1), PREPARO MECÂNICO COM BETONEIRA 400 L. | M³ | 0.598 | 523.01 | 312.76
COMPOSIÇÃO | CPU-53 | PINTURA COM TINTA IMPERMEÁVEL MINERAL EM PÓ, DUAS DEMÃOS. | M² | 1.5 | 11.24 | 16.86
|  |  | Sub total: |  |  | #VALUE!
|  |  | BDI ( 024 ) %: |  |  | #VALUE!
|  |  | PREÇO UNITÁRIO TOTAL: |  |  | #VALUE!
CPU-44 | CODEVASF | ESCAVAÇÃO MANUAL DE VALAS. | M3 | QUANTITATIVO | PRECO UNITÁRIO | TOTAL (R$) | SERVIÇOS | INSUMOS
COMPOSICAO | 88316 | SERVENTE COM ENCARGOS COMPLEMENTARES | H | 3.956 | 17.43 | 68.95 | 17.43
|  |  | Sub total: |  |  | 68.95
|  |  | BDI ( 024 ) %: |  |  | 16.38
|  |  | PREÇO UNITÁRIO TOTAL: |  |  | 85.33
CPU-45 | 92270 | FABRICAÇÃO DE FÔRMA PARA VIGAS, COM MADEIRA SERRADA, E = 25 MM. | M2 | QUANTITATIVO | PRECO UNITÁRIO | TOTAL (R$) | SERVIÇOS | INSUMOS
INSUMO | 4517 | PECA DE MADEIRA NATIVA/REGIONAL 2,5 X 7,0 CM (SARRAFO-P/FORMA) | M | 4,1180000 | 3.57 | #VALUE! |  | 3.57
INSUMO | 5068 | PREGO DE ACO POLIDO COM CABECA 17 X 21 (2 X 11) | KG | 0,0310000 | 21.93 | #VALUE! |  | 21.93
INSUMO | 6189 | TABUA MADEIRA 2A QUALIDADE 2,5 X 30,0CM (1 X 12") NAO APARELHADA | M | 3,7070000 | 14.43 | #VALUE! |  | 14.43
COMPOSICAO | 88239 | AJUDANTE DE CARPINTEIRO COM ENCARGOS COMPLEMENTARES | H | 0,0880000 | 18.11 | #VALUE! | 18.11
COMPOSICAO | 88262 | CARPINTEIRO DE FORMAS COM ENCARGOS COMPLEMENTARES | H | 0,4380000 | 22.1 | #VALUE! | 22.1
COMPOSICAO | 91692 | SERRA CIRCULAR DE BANCADA COM MOTOR ELÉTRICO POTÊNCIA DE 5HP, COM COIFA PARA DISCO 10" - CHP DIURNO. AF_08/2015 | CHP | 0,0500000 | 24.46 | #VALUE! | 24.46
COMPOSICAO | 91693 | SERRA CIRCULAR DE BANCADA COM MOTOR ELÉTRICO POTÊNCIA DE 5HP, COM COIFA PARA DISCO 10" - CHI DIURNO. AF_08/2015 | CHI | 0,0380000 | 23.02 | #VALUE! | 23.02
|  |  | Sub total: |  |  | #VALUE!
|  |  | BDI ( 024 ) %: |  |  | #VALUE!
|  |  | PREÇO UNITÁRIO TOTAL: |  |  | #VALUE!
CPU-46 | 87878 | CHAPISCO APLICADO EM ALVENARIAS E ESTRUTURAS DE CONCRETO INTERNAS, COM COLHER DE PEDREIRO. ARGAMASSA TRAÇO 1:3 COM PREPARO MANUAL. | M2 | QUANTITATIVO | PRECO UNITÁRIO | TOTAL (R$) | SERVIÇOS | INSUMOS
COMPOSICAO | 87377 | ARGAMASSA TRAÇO 1:3 (CIMENTO E AREIA GROSSA) PARA CHAPISCO CONVENCIONAL, PREPARO MANUAL. AF_06/2014 | M3 | 0,0042000 | 623.24 | #VALUE! |  | 623.24
COMPOSICAO | 88309 | PEDREIRO COM ENCARGOS COMPLEMENTARES | H | 0,0700000 | 22.35 | #VALUE! |  | 22.35
COMPOSICAO | 88316 | SERVENTE COM ENCARGOS COMPLEMENTARES | H | 0,0070000 | 17.43 | #VALUE! |  | 17.43
|  |  | Sub total: |  |  | #VALUE!
|  |  | BDI ( 024 ) %: |  |  | #VALUE!
|  |  | PREÇO UNITÁRIO TOTAL: |  |  | #VALUE!
CPU-47 | 92783 | ARMAÇÃO DE LAJE DE UMA ESTRUTURA CONVENCIONAL DE CONCRETO ARMADO EM UMA EDIFICAÇÃO TÉRREA OU SOBRADO UTILIZANDO AÇO CA-60 DE 4,2 MM - MONTAGEM. | KG | QUANTITATIVO | PRECO UNITÁRIO | TOTAL (R$) | SERVIÇOS | INSUMOS
INSUMO | 43132 | ARAME RECOZIDO 16 BWG, D = 1,65 MM (0,016 KG/M) OU 18 BWG, D = 1,25 MM (0,01 KG/M) | KG | 0,0250000 | 21.33 | #VALUE! |  | 21.33
INSUMO | 39017 | ESPACADOR / DISTANCIADOR CIRCULAR COM ENTRADA LATERAL, EM PLASTICO, PARA VERGALHAO *4,2 A 12,5* MM, COBRIMENTO 20 MM | UN | 2,8160000 | 0.22 | #VALUE! |  | 0.22
COMPOSICAO | 88238 | AJUDANTE DE ARMADOR COM ENCARGOS COMPLEMENTARES | H | 0,0310000 | 17.41 | #VALUE! | 17.41
COMPOSICAO | 88245 | ARMADOR COM ENCARGOS COMPLEMENTARES | H | 0,1896000 | 22.22 | #VALUE! | 22.22
COMPOSICAO | 92799 | CORTE E DOBRA DE AÇO CA-60, DIÂMETRO DE 4,2 MM, UTILIZADO EM LAJE. AF_12/2015 | KG | 1,0000000 | 11.99 | #VALUE! | 11.99
|  |  | Sub total: |  |  | #VALUE!
|  |  | BDI ( 024 ) %: |  |  | #VALUE!
|  |  | PREÇO UNITÁRIO TOTAL: |  |  | #VALUE!
CPU-48 | CODEVASF | ARMAÇÃO DE PILAR OU VIGA DE UMA ESTRUTURA CONVENCIONAL DE CONCRETO ARMADO EM UM EDIFÍCIO DE MÚLTIPLOS PAVIMENTOS UTILIZANDO AÇO CA-60 DE 5,0 MM - MONTAGEM. | KG | QUANTITATIVO | PRECO UNITÁRIO | TOTAL (R$) | SERVIÇOS | INSUMOS
INSUMO | 43132 | ARAME RECOZIDO 16 BWG, D = 1,65 MM (0,016 KG/M) OU 18 BWG, D = 1,25 MM (0,01 KG/M) | KG | 0.025 | 21.33 | 0.53 |  | 21.33
INSUMO | 39017 | ESPACADOR / DISTANCIADOR CIRCULAR COM ENTRADA LATERAL, EM PLASTICO, PARA VERGALHAO *4,2 A 12,5* MM, COBRIMENTO 20 MM | UN | 1.19 | 0.22 | 0.26 |  | 0.22
COMPOSICAO | 88238 | AJUDANTE DE ARMADOR COM ENCARGOS COMPLEMENTARES | H | 0.0203 | 17.41 | 0.35 | 17.41
COMPOSICAO | 88245 | ARMADOR COM ENCARGOS COMPLEMENTARES | H | 0.1241 | 22.22 | 2.76 | 22.22
COMPOSICAO | 92791 | CORTE E DOBRA DE AÇO CA-60, DIÂMETRO DE 5,0 MM, UTILIZADO EM ESTRUTURAS DIVERSAS, EXCETO LAJES. AF_12/2015 | KG | 1 | 9.71 | 9.71 | 9.71
|  |  | Sub total: |  |  | 13.61
|  |  | BDI ( 024 ) %: |  |  | 3.23
|  |  | PREÇO UNITÁRIO TOTAL: |  |  | 16.84
CPU-49 | CODEVASF | ARMAÇÃO DE PILAR OU VIGA DE UMA ESTRUTURA CONVENCIONAL DE CONCRETO ARMADO EM UM EDIFÍCIO DE MÚLTIPLOS PAVIMENTOS UTILIZANDO AÇO CA-50 DE 8,0 MM - MONTAGEM. | KG | QUANTITATIVO | PRECO UNITÁRIO | TOTAL (R$) | SERVIÇOS | INSUMOS
INSUMO | 43132 | ARAME RECOZIDO 16 BWG, D = 1,65 MM (0,016 KG/M) OU 18 BWG, D = 1,25 MM (0,01 KG/M) | KG | 0.025 | 21.33 | 0.53 |  | 21.33
INSUMO | 39017 | ESPACADOR / DISTANCIADOR CIRCULAR COM ENTRADA LATERAL, EM PLASTICO, PARA VERGALHAO *4,2 A 12,5* MM, COBRIMENTO 20 MM | UN | 0.743 | 0.22 | 0.16 |  | 0.22
COMPOSICAO | 88238 | AJUDANTE DE ARMADOR COM ENCARGOS COMPLEMENTARES | H | 0.0115 | 17.41 | 0.2 | 17.41
COMPOSICAO | 88245 | ARMADOR COM ENCARGOS COMPLEMENTARES | H | 0.0707 | 22.22 | 1.57 | 22.22
COMPOSICAO | 92793 | CORTE E DOBRA DE AÇO CA-50, DIÂMETRO DE 8,0 MM, UTILIZADO EM ESTRUTURAS DIVERSAS, EXCETO LAJES. AF_12/2015 | KG | 1 | 9.64 | 9.64 | 9.64
|  |  | Sub total: |  |  | 12.1
|  |  | BDI ( 024 ) %: |  |  | 2.87
|  |  | PREÇO UNITÁRIO TOTAL: |  |  | 14.97
CPU-50 | CODEVASF | ARMAÇÃO DE PILAR OU VIGA DE UMA ESTRUTURA CONVENCIONAL DE CONCRETO ARMADO EM UM EDIFÍCIO DE MÚLTIPLOS PAVIMENTOS UTILIZANDO AÇO CA-50 DE 12,5 MM - MONTAGEM. | KG | QUANTITATIVO | PRECO UNITÁRIO | TOTAL (R$) | SERVIÇOS | INSUMOS
INSUMO | 43132 | ARAME RECOZIDO 16 BWG, D = 1,65 MM (0,016 KG/M) OU 18 BWG, D = 1,25 MM (0,01 KG/M) | KG | 0.025 | 21.33 | 0.53 |  | 21.33
INSUMO | 39017 | ESPACADOR / DISTANCIADOR CIRCULAR COM ENTRADA LATERAL, EM PLASTICO, PARA VERGALHAO *4,2 A 12,5* MM, COBRIMENTO 20 MM | UN | 0.367 | 0.22 | 0.08 |  | 0.22
COMPOSICAO | 88238 | AJUDANTE DE ARMADOR COM ENCARGOS COMPLEMENTARES | H | 0.0063 | 17.41 | 0.11 | 17.41
COMPOSICAO | 88245 | ARMADOR COM ENCARGOS COMPLEMENTARES | H | 0.0386 | 22.22 | 0.86 | 22.22
COMPOSICAO | 92795 | CORTE E DOBRA DE AÇO CA-50, DIÂMETRO DE 12,5 MM, UTILIZADO EM ESTRUTURAS DIVERSAS, EXCETO LAJES. AF_12/2015 | KG | 1 | 7.59 | 7.59 | 7.59
|  |  | Sub total: |  |  | 9.17
|  |  | BDI ( 024 ) %: |  |  | 2.18
|  |  | PREÇO UNITÁRIO TOTAL: |  |  | 11.35
CPU-51 | CODEVASF | CONCRETO FCK = 20MPA, TRAÇO 1:2,7:3 (CIMENTO/ AREIA MÉDIA/ BRITA 1) - PREPARO MECÂNICO COM BETONEIRA 400 L. | M3 | QUANTITATIVO | PRECO UNITÁRIO | TOTAL (R$) | SERVIÇOS | INSUMOS
INSUMO | 370 | AREIA MEDIA - POSTO JAZIDA/FORNECEDOR (RETIRADO NA JAZIDA, SEM TRANSPORTE) | M3 | 0.7558 | 80 | 60.46 |  | 80
INSUMO | 1379 | CIMENTO PORTLAND COMPOSTO CP II-32 | KG | 322.98 | 0.84 | 271.3 |  | 0.84
INSUMO | 4721 | PEDRA BRITADA N. 1 (9,5 a 19 MM) POSTO PEDREIRA/FORNECEDOR, SEM FRETE | M3 | 0.587 | 196.96 | 115.62 |  | 196.96
COMPOSICAO | 88316 | SERVENTE COM ENCARGOS COMPLEMENTARES | H | 2.53 | 17.43 | 44.1 | 17.43
COMPOSICAO | 88377 | OPERADOR DE BETONEIRA ESTACIONÁRIA/MISTURADOR COM ENCARGOS COMPLEMENTARES | H | 1.6 | 18.41 | 29.46 | 18.41
COMPOSICAO | 88830 | BETONEIRA CAPACIDADE NOMINAL DE 400 L, CAPACIDADE DE MISTURA 280 L, MOTOR ELÉTRICO TRIFÁSICO POTÊNCIA DE 2 CV, SEM CARREGADOR - CHP DIURNO. AF_10/2014 | CHP | 0.83 | 2.1 | 1.74 | 2.1
COMPOSICAO | 88831 | BETONEIRA CAPACIDADE NOMINAL DE 400 L, CAPACIDADE DE MISTURA 280 L, MOTOR ELÉTRICO TRIFÁSICO POTÊNCIA DE 2 CV, SEM CARREGADOR - CHI DIURNO. AF_10/2014 | CHI | 0.78 | 0.42 | 0.33 | 0.42
|  |  | Sub total: |  |  | 523.01
|  |  | BDI ( 024 ) %: |  |  | 124.21
|  |  | PREÇO UNITÁRIO TOTAL: |  |  | 647.22
CPU-52 | CODEVASF | LANÇAMENTO COM USO DE BALDES, ADENSAMENTO E ACABAMENTO DE CONCRETO EM ESTRUTURAS. | M3 | QUANTITATIVO | PRECO UNITÁRIO | TOTAL (R$) | SERVIÇOS | INSUMOS
COMPOSICAO | 88262 | CARPINTEIRO DE FORMAS COM ENCARGOS COMPLEMENTARES | H | 1.846 | 22.1 | 40.8 | 22.1
COMPOSICAO | 88309 | PEDREIRO COM ENCARGOS COMPLEMENTARES | H | 1.846 | 22.35 | 41.26 | 22.35
COMPOSICAO | 88316 | SERVENTE COM ENCARGOS COMPLEMENTARES | H | 5.538 | 17.43 | 96.53 | 17.43
COMPOSICAO | 90586 | VIBRADOR DE IMERSÃO, DIÂMETRO DE PONTEIRA 45MM, MOTOR ELÉTRICO TRIFÁSICO POTÊNCIA DE 2 CV - CHP DIURNO. AF_06/2015 | CHP | 0.672 | 1.48 | 0.99 | 1.48
COMPOSICAO | 90587 | VIBRADOR DE IMERSÃO, DIÂMETRO DE PONTEIRA 45MM, MOTOR ELÉTRICO TRIFÁSICO POTÊNCIA DE 2 CV - CHI DIURNO. AF_06/2015 | CHI | 1.174 | 0.56 | 0.66 | 0.56
|  |  | Sub total: |  |  | 180.24
|  |  | BDI ( 024 ) %: |  |  | 42.81
|  |  | PREÇO UNITÁRIO TOTAL: |  |  | 223.05
CPU-53 | CODEVASF | PINTURA COM TINTA IMPERMEAVEL MINERAL EM PO, DUAS DEMAOS. | M2 | QUANTITATIVO | PRECO UNITÁRIO | TOTAL (R$) | SERVIÇOS | INSUMOS
INSUMO | 7342 | TINTA MINERAL IMPERMEAVEL EM PO, BRANCA | KG | 0.4 | 3.27 | 1.31 |  | 3.27
COMPOSICAO | 88310 | PINTOR COM ENCARGOS COMPLEMENTARES | H | 0.35 | 23.41 | 8.19 | 23.41
COMPOSICAO | 88316 | SERVENTE COM ENCARGOS COMPLEMENTARES | H | 0.1 | 17.43 | 1.74 | 17.43
|  |  | Sub total: |  |  | 11.24
|  |  | BDI ( 024 ) %: |  |  | 2.67
|  |  | PREÇO UNITÁRIO TOTAL: |  |  | 13.91
CPU-54 | CODEVASF | SERVIÇOS DE ENCARREGADO GERAL COM ENCARGOS COMPLEMENTARES. | H | QUANTITATIVO | PRECO UNITÁRIO | TOTAL (R$) | SERVIÇOS | INSUMOS
COMPOSIÇÃO | 90776 | ENCARREGADO GERAL COM ENCARGOS COMPLEMENTARES | H | 12 | 28.18 | 338.16 | 28.18
|  |  | Sub total: |  |  | 338.16
|  |  | BDI ( 024 ) %: |  |  | 80.31
|  |  | PREÇO UNITÁRIO TOTAL: |  |  | 418.47
CPU-55 | CODEVASF | CONCRETO FCK = 25MPA, TRAÇO 1:2,3:2,7 (CIMENTO/ AREIA MÉDIA/ BRITA 1) - PREPARO MECÂNICO COM BETONEIRA 400 L. | M3 | QUANTITATIVO | PRECO UNITÁRIO | TOTAL (R$) | SERVIÇOS | INSUMOS
INSUMO | 370 | AREIA MEDIA - POSTO JAZIDA/FORNECEDOR (RETIRADO NA JAZIDA, SEM TRANSPORTE) | M3 | 0.723 | 80 | 57.84 |  | 80
INSUMO | 1379 | CIMENTO PORTLAND COMPOSTO CP II-32 | KG | 362.66 | 0.84 | 304.63 |  | 0.84
INSUMO | 4721 | PEDRA BRITADA N. 1 (9,5 a 19 MM) POSTO PEDREIRA/FORNECEDOR, SEM FRETE | M3 | 0.593 | 196.96 | 116.8 |  | 196.96
COMPOSICÃO | 88316 | SERVENTE COM ENCARGOS COMPLEMENTARES | H | 2.31 | 17.43 | 40.26 | 17.43
COMPOSICÃO | 88377 | OPERADOR DE BETONEIRA ESTACIONÁRIA/MISTURADOR COM ENCARGOS COMPLEMENTARES | H | 1.46 | 18.41 | 26.88 | 18.41
COMPOSICÃO | 88830 | BETONEIRA CAPACIDADE NOMINAL DE 400 L, CAPACIDADE DE MISTURA 280 L, MOTOR ELÉTRICO TRIFÁSICO POTÊNCIA DE 2 CV, SEM CARREGADOR - CHP DIURNO. AF_10/2014 | CHP | 0.75 | 2.1 | 1.58 | 2.1
COMPOSICÃO | 88831 | BETONEIRA CAPACIDADE NOMINAL DE 400 L, CAPACIDADE DE MISTURA 280 L, MOTOR ELÉTRICO TRIFÁSICO POTÊNCIA DE 2 CV, SEM CARREGADOR - CHI DIURNO. AF_10/2014 | CHI | 0.71 | 0.42 | 0.3 | 0.42
|  |  | Sub total: |  |  | 548.29
|  |  | BDI ( 024 ) %: |  |  | 130.22
|  |  | PREÇO UNITÁRIO TOTAL: |  |  | 678.51
CPU-56 | CODEVASF | FORMA PARA ESTRUTURA DE CONCRETO (PILAR, VIGA E LAJE) EM CHAPA DE AÇO. MONTAGEM E DESMONTAGEM. | M3 | QUANTITATIVO | PRECO UNITÁRIO | TOTAL (R$) | SERVIÇOS | INSUMOS
INSUMO | 1330 | CHAPA DE ACO GROSSA, ASTM A36, E = 1/4 " (6,35 MM) 49,79 KG/M2 | KG | 7.02 | 10.64 | 74.69 |  | 10.64
INSUMO | 2692 | DESMOLDANTE PROTETOR PARA FORMAS DE MADEIRA, DE BASE OLEOSA EMULSIONADA EM AGUA | L | 0.004 | 9.14 | 0.04 |  | 9.14
COMPOSICÃO | 88317 | SOLDADOR COM ENCARGOS COMPLEMENTARES | H | 0.1 | 23.04 | 2.3 | 23.04
COMPOSICÃO | 92716 | APARELHO PARA CORTE E SOLDA OXI-ACETILENO SOBRE RODAS, INCLUSIVE CILINDROS E MAÇARICOS - CHP DIURNO. AF_12/2015 | CHP | 0.1 | 22.87 | 2.29 | 22.87
COMPOSICÃO | 88245 | ARMADOR COM ENCARGOS COMPLEMENTARES | H | 0.6 | 22.22 | 13.33 | 22.22
COMPOSICÃO | 88238 | AJUDANTE DE ARMADOR COM ENCARGOS COMPLEMENTARES | H | 0.15 | 17.41 | 2.61 | 17.41
|  |  | Sub total: |  |  | 95.26
|  |  | BDI ( 024 ) %: |  |  | 22.62
|  |  | PREÇO UNITÁRIO TOTAL: |  |  | 117.88
CPU-57 | 89272 | GUINDASTE HIDRÁULICO AUTOPROPELIDO, COM LANÇA TELESCÓPICA 28,80 M, CAPACIDADE MÁXIMA 30 T, POTÊNCIA 97 KW, TRAÇÃO 4 X 4 - CHP DIURNO. | CHP | QUANTITATIVO | PRECO UNITÁRIO | TOTAL (R$) | SERVIÇOS | INSUMOS
COMPOSICAO | 88296 | OPERADOR DE GUINDASTE COM ENCARGOS COMPLEMENTARES | H | 1 | 21.76 | 21.76 | 21.76
COMPOSICAO | 89267 | GUINDASTE HIDRÁULICO AUTOPROPELIDO, COM LANÇA TELESCÓPICA 28,80 M, CAPACIDADE MÁXIMA 30 T, POTÊNCIA 97 KW, TRAÇÃO 4 X 4 - DEPRECIAÇÃO. AF_11/2014 | H | 1 | 50.46 | 50.46 | 50.46
COMPOSICAO | 89268 | GUINDASTE HIDRÁULICO AUTOPROPELIDO, COM LANÇA TELESCÓPICA 28,80 M, CAPACIDADE MÁXIMA 30 T, POTÊNCIA 97 KW, TRAÇÃO 4 X 4 - JUROS. AF_11/2014 | H | 1 | 9.08 | 9.08 | 9.08
COMPOSICAO | 89269 | GUINDASTE HIDRÁULICO AUTOPROPELIDO, COM LANÇA TELESCÓPICA 28,80 M, CAPACIDADE MÁXIMA 30 T, POTÊNCIA 97 KW, TRAÇÃO 4 X 4 - IMPOSTOS E SEGUROS. AF_11/2014 | H | 1 | 6.49 | 6.49 | 6.49
COMPOSICAO | 89270 | GUINDASTE HIDRÁULICO AUTOPROPELIDO, COM LANÇA TELESCÓPICA 28,80 M, CAPACIDADE MÁXIMA 30 T, POTÊNCIA 97 KW, TRAÇÃO 4 X 4 - MANUTENÇÃO. AF_11/2014 | H | 1 | 81.11 | 81.11 | 81.11
COMPOSICAO | 89271 | GUINDASTE HIDRÁULICO AUTOPROPELIDO, COM LANÇA TELESCÓPICA 28,80 M, CAPACIDADE MÁXIMA 30 T, POTÊNCIA 97 KW, TRAÇÃO 4 X 4 - MATERIAIS NA OPERAÇÃO. AF_11/2014 | H | 1 | 36.22 | 36.22 | 36.22
|  |  | Sub total: |  |  | 205.12
|  |  | BDI ( 024 ) %: |  |  | 48.72
|  |  | PREÇO UNITÁRIO TOTAL: |  |  | 253.84
CPU-58 | CODEVASF | TRANSPORTE COMERCIAL COM CAMINHAO CARROCERIA 9 T, RODOVIA EM LEITO NATURAL. | TXKM | QUANTITATIVO | PRECO UNITÁRIO | TOTAL (R$) | SERVIÇOS | INSUMOS
COMPOSICAO | 5824 | CAMINHÃO TOCO, PBT 16.000 KG, CARGA ÚTIL MÁX. 10.685 KG, DIST. ENTRE EIXOS 4,8 M, POTÊNCIA 189 CV, INCLUSIVE CARROCERIA FIXA ABERTA DE MADEIRA P/ TRANSPORTE GERAL DE CARGA SECA, DIMEN. APROX. 2,5 X 7,00 X 0,50 M - CHP DIURNO. AF_06/2014 | CHP | 0.0067 | 223.29 | 1.5 | 223.29
|  |  | Sub total: |  |  | 1.5
|  |  | BDI ( 024 ) %: |  |  | 0.36
|  |  | PREÇO UNITÁRIO TOTAL: |  |  | 1.86
CPU-59 | CODEVASF | CERCA COM MOUROES DE CONCRETO, RETO, 15X15CM, ESPACAMENTO DE 3M, CRAVADOS 0,5M, ESCORAS DE 10X10CM NOS CANTOS, COM 9 FIOS DE ARAME DE ACO OVALADO 15X17. | M | QUANTITATIVO | PRECO UNITÁRIO | TOTAL (R$) | SERVIÇOS | INSUMOS
INSUMO | 43130 | ARAME GALVANIZADO 12 BWG, D = 2,76 MM (0,048 KG/M) OU 14 BWG, D = 2,11 MM (0,026 KG/M) | KG | 0.098 | 21.33 | 2.09 |  | 21.33
INSUMO | 346 | ARAME DE ACO OVALADO 15 X 17 ( 45,7 KG, 700 KGF), ROLO 1000 M | KG | 0.405 | 25.26 | 10.23 |  | 25.26
INSUMO | 4107 | MOURAO DE CONCRETO RETO, *10 X 10* CM, H= 2,30 M | UN | 0.42 | 49.15 | 20.64 |  | 49.15
INSUMO | 4111 | ESCORA PRE-MOLDADA EM CONCRETO, *10 X 10* CM, H = 2,30M | UN | 0.16 | 41.24 | 6.6 |  | 41.24
COMPOSICAO | 88309 | PEDREIRO COM ENCARGOS COMPLEMENTARES | H | 0.335 | 22.35 | 7.49 | 22.35
COMPOSICAO | 88316 | SERVENTE COM ENCARGOS COMPLEMENTARES | H | 0.671 | 17.43 | 11.7 | 17.43
COMPOSICAO | 94962 | CONCRETO MAGRO PARA LASTRO, TRAÇO 1:4,5:4,5 (CIMENTO/ AREIA MÉDIA/ BRITA 1) - PREPARO MECÂNICO COM BETONEIRA 400 L. AF_07/2016 | M3 | 0.0288 | 428.12 | 12.33 | 428.12
|  |  | Sub total: |  |  | 71.08
|  |  | BDI ( 024 ) %: |  |  | 16.88
|  |  | PREÇO UNITÁRIO TOTAL: |  |  | 87.96
CPU-60 | CODEVASF | PORTAO DE FERRO COM VARA 1/2", COM REQUADRO. | M2 | QUANTITATIVO | PRECO UNITÁRIO | TOTAL (R$) | SERVIÇOS | INSUMOS
INSUMO | 367 | AREIA GROSSA - POSTO JAZIDA/FORNECEDOR (RETIRADO NA JAZIDA, SEM TRANSPORTE) | M3 | 0.061 | 81.04 | 4.94 |  | 81.04
INSUMO | 1379 | CIMENTO PORTLAND COMPOSTO CP II-32 | KG | 4.83 | 0.84 | 4.06 |  | 0.84
INSUMO | 4948 | PORTAO DE ABRIR EM GRADIL DE METALON REDONDO DE 3/4" VERTICAL, COM REQUADRO, ACABAMENTO NATURAL - COMPLETO | M2 | 1 | 419.74 | 419.74 |  | 419.74
COMPOSICAO | 88309 | PEDREIRO COM ENCARGOS COMPLEMENTARES | H | 1.5 | 22.35 | 33.53 | 22.35
COMPOSICAO | 88316 | SERVENTE COM ENCARGOS COMPLEMENTARES | H | 1.5 | 17.43 | 26.15 | 17.43
|  |  | Sub total: |  |  | 488.42
|  |  | BDI ( 024 ) %: |  |  | 116
|  |  | PREÇO UNITÁRIO TOTAL: |  |  | 604.42

## CPU-Energia Solar
MINISTÉRIO DO DESENVOLVIMENTO REGIONAL - MDR
COMPANHIA DE DESENVOLVIMENTO DOS VALES DO SÃO FRANCISCO E DO PARNAÍBA
GERÊNCIA REGIONAL DE EMPREENDIMENTOS DE IRRIGAÇÃO - 7ª/SR - TERESINA/PI
PLANILHA COMPOSIÇÕES DE PREÇOS
|  |  |  | BDI (%): |  | 23.75
|  |  |  | ENCARGOS SOCIAIS (%): |  | 112.15
Mês de Referência - SINAPI Março de 2022, ORSE Fevereiro de 2022 e ANP Abril de 2022 (Não Desonerado)
CPU-61 | CODEVASF | CONCRETO FCK = 15MPA, TRAÇO 1:3,4:3,5 (CIMENTO/ AREIA MÉDIA/ BRITA 1) - PREPARO MANUAL. | M3 | QUANTITATIVO | PRECO UNITÁRIO | TOTAL (R$) | SERVIÇOS | INSUMOS
INSUMO | 370 | CONCRETO FCK = 15MPA, TRAÇO 1:3,4:3,5 (CIMENTO/ AREIA MÉDIA/ BRITA 1) - PREPARO MANUAL. | M3 | 0.818 | 80 | 65.44 |  | 80
INSUMO | 1379 | CIMENTO PORTLAND COMPOSTO CP II-32 | KG | 277.72 | 0.84 | 233.28 |  | 0.84
INSUMO | 4721 | PEDRA BRITADA N. 1 (9,5 a 19 MM) POSTO PEDREIRA/FORNECEDOR, SEM FRETE | M3 | 0.589 | 196.96 | 116.01 |  | 196.96
COMPOSICAO | 88316 | SERVENTE COM ENCARGOS COMPLEMENTARES | H | 10.02 | 17.43 | 174.65 | 17.43
|  |  | Sub total: |  |  | 589.38
|  |  | BDI ( 024 ) %: |  |  | 139.98
|  |  | PREÇO UNITÁRIO TOTAL: |  |  | 729.36
CPU-62 | CODEVASF | SERVIÇOS DE ENGENHEIRO ELETRICISTA COM ENCARGOS COMPLEMENTARES. | UN | QUANTITATIVO | PRECO UNITÁRIO | TOTAL (R$) | SERVIÇOS | INSUMOS
COMPOSIÇÃO | 91677 | ENGENHEIRO ELETRICISTA COM ENCARGOS COMPLEMENTARES | H | 8 | 90.99 | 727.92 | 90.99
|  |  | Sub total: |  |  | 727.92
|  |  | BDI ( 024 ) %: |  |  | 172.88
|  |  | PREÇO UNITÁRIO TOTAL: |  |  | 900.8
CPU-63 | CODEVASF | SERVIÇOS DE ENCARREGADO GERAL COM ENCARGOS COMPLEMENTARES. | UN | QUANTITATIVO | PRECO UNITÁRIO | TOTAL (R$) | SERVIÇOS | INSUMOS
COMPOSIÇÃO | 90776 | ENCARREGADO GERAL COM ENCARGOS COMPLEMENTARES | H | 8 | 28.18 | 225.44 | 28.18
|  |  | Sub total: |  |  | 225.44
|  |  | BDI ( 024 ) %: |  |  | 53.54
|  |  | PREÇO UNITÁRIO TOTAL: |  |  | 278.98
CPU-64 | CODEVASF | FORNECIMENTO E INSTALAÇÃO DE METALON 100MM X 40MM, CHAPA 14, PARA MONTAGEM DE ESTRUTURA METÁLICA PARA IMPLANTAÇÃO DE MÓDULOS FOTOVOLTAICO. | M | QUANTITATIVO | PRECO UNITÁRIO | TOTAL (R$) | SERVIÇOS | INSUMOS
COMPOSIÇÃO | 88240 | AJUDANTE DE ESTRUTURA METÁLICA COM ENCARGOS COMPLEMENTARES | H | 0.033 | 16.18 | 0.53 | 16.18
COMPOSIÇÃO | 88278 | MONTADOR DE ESTRUTURA METÁLICA COM ENCARGOS COMPLEMENTARES | H | 0.033 | 19.24 | 0.63 | 19.24
COMPOSIÇÃO | 88315 | SERRALHEIRO COM ENCARGOS COMPLEMENTARES | H | 0.02 | 22.22 | 0.44 | 22.22
INSUMO | Cotação 13 | TUBO RETANGULAR METALON 100 x 40MM, espessura 2,0 - 6M. | BR | 0.1667 | 348 | 58.01
|  |  | Sub total: |  |  | 59.61
|  |  | BDI ( 024 ) %: |  |  | 14.16
|  |  | PREÇO UNITÁRIO TOTAL: |  |  | 73.77
CPU-65 | CODEVASF | FORNECIMENTO E INSTALAÇÃO DE METALON 70MM X 70MM, CHAPA 3MM, PARA MONTAGEM DE ESTRUTURA METÁLICA PARA IMPLANTAÇÃO DE MÓDULOS FOTOVOLTAICO. | M | QUANTITATIVO | PRECO UNITÁRIO | TOTAL (R$) | SERVIÇOS | INSUMOS
COMPOSIÇÃO | 88240 | AJUDANTE DE ESTRUTURA METÁLICA COM ENCARGOS COMPLEMENTARES | H | 0.05 | 16.18 | 0.81 | 16.18
COMPOSIÇÃO | 88278 | MONTADOR DE ESTRUTURA METÁLICA COM ENCARGOS COMPLEMENTARES | H | 0.05 | 19.24 | 0.96 | 19.24
COMPOSIÇÃO | 88315 | SERRALHEIRO COM ENCARGOS COMPLEMENTARES | H | 0.03 | 22.22 | 0.67 | 22.22
INSUMO | Cotação 14 | TUBO RETANGULAR METALON 70 x 70MM, espessura 2,65 - 6M. | UN | 0.1667 | 462.1667 | 77.04
|  |  | Sub total: |  |  | 79.48
|  |  | BDI ( 024 ) %: |  |  | 18.88
|  |  | PREÇO UNITÁRIO TOTAL: |  |  | 98.36
CPU-66 | CODEVASF | FORNECIMENTO E INSTALAÇÃO DE PARAFUSO SEXTAVADO DE AÇO 2.1/2" x 5/16", INCLUINDO ARRUELA E PORCA, PARA MONTAGEM DE ESTRUTURA METÁLICA PARA IMPLANTAÇÃO DE MÓDULOS FOTOVOLTAIVO. | UN | QUANTITATIVO | PRECO UNITÁRIO | TOTAL (R$) | SERVIÇOS | INSUMOS
COMPOSIÇÃO | 88240 | AJUDANTE DE ESTRUTURA METÁLICA COM ENCARGOS COMPLEMENTARES | H | 0.016 | 16.18 | 0.26 | 16.18
COMPOSIÇÃO | 88278 | MONTADOR DE ESTRUTURA METÁLICA COM ENCARGOS COMPLEMENTARES | H | 0.016 | 19.24 | 0.31 | 19.24
INSUMO | Cotação 15 | PARAFUSO SEXTAVADO DE AÇO 2.1/2" x 5/16" | UN | 1 | 1.3971 | 1.4
INSUMO | Cotação 16 | ARRUELA LISA 5/16" | UN | 2 | 1.1819 | 2.36
INSUMO | 4330 | PORCA ZINCADA SEXTAVADA 5/16" | UN | 1 | 0.14 | 0.14 |  | 0.14
|  |  | Sub total: |  |  | 4.47
|  |  | BDI ( 024 ) %: |  |  | 1.06
|  |  | PREÇO UNITÁRIO TOTAL: |  |  | 5.53
CPU-67 | CODEVASF | FORNECIMENTO E INSTALAÇÃO DE PARAFUSO SEXTAVADO DE AÇO 5.1/2" x 5/8", INCLUINDO ARRUELA E PORCA, PARA MONTAGEM DE ESTRUTURA METÁLICA PARA IMPLANTAÇÃO DE MÓDULOS FOTOVOLTAIVO. | UN | QUANTITATIVO | PRECO UNITÁRIO | TOTAL (R$) | SERVIÇOS | INSUMOS
COMPOSIÇÃO | 88240 | AJUDANTE DE ESTRUTURA METÁLICA COM ENCARGOS COMPLEMENTARES | H | 0.016 | 16.18 | 0.26 | 16.18
COMPOSIÇÃO | 88278 | MONTADOR DE ESTRUTURA METÁLICA COM ENCARGOS COMPLEMENTARES | H | 0.016 | 19.24 | 0.31 | 19.24
INSUMO | Cotação 17 | PARAFUSO SEXTAVADO DE AÇO 5.1/2" x 5/8" | UN | 1 | 12.9967 | 13
INSUMO | ORSE 13357 | ARRUELA LISA 5/8" | UN | 2 | 0.2 | 0.4 |  | 0.2
INSUMO | 4340 | PORCA ZINCADA SEXTAVADA 5/8" | UN | 1 | 1.15 | 1.15 |  | 1.15
|  |  | Sub total: |  |  | 15.12
|  |  | BDI ( 024 ) %: |  |  | 3.59
|  |  | PREÇO UNITÁRIO TOTAL: |  |  | 18.71
CPU-68 | CODEVASF | FORNECIMENTO E INSTALAÇÃO DE PARAFUSO SEXTAVADO DE AÇO 6.1/2" x 5/8", INCLUINDO ARRUELA E PORCA, PARA MONTAGEM DE ESTRUTURA METÁLICA PARA IMPLANTAÇÃO DE MÓDULOS FOTOVOLTAIVO. | UN | QUANTITATIVO | PRECO UNITÁRIO | TOTAL (R$) | SERVIÇOS | INSUMOS
COMPOSIÇÃO | 88240 | AJUDANTE DE ESTRUTURA METÁLICA COM ENCARGOS COMPLEMENTARES | H | 0.016 | 16.18 | 0.26 | 16.18
COMPOSIÇÃO | 88278 | MONTADOR DE ESTRUTURA METÁLICA COM ENCARGOS COMPLEMENTARES | H | 0.016 | 19.24 | 0.31 | 19.24
INSUMO | Cotação 18 | PARAFUSO SEXTAVADO DE AÇO 6.1/2" x 5/8" | UN | 1 | 27.1787 | 27.18
INSUMO | ORSE 13357 | ARRUELA LISA 5/8" | UN | 2 | 0.2 | 0.4 |  | 0.2
INSUMO | 4340 | PORCA ZINCADA SEXTAVADA 5/8" | UN | 1 | 1.15 | 1.15 |  | 1.15
|  |  | Sub total: |  |  | 29.3
|  |  | BDI ( 024 ) %: |  |  | 6.96
|  |  | PREÇO UNITÁRIO TOTAL: |  |  | 36.26
CPU-69 | CODEVASF | FORNECIMENTO E INSTALAÇÃO DE KIT BOMBEAMENTO SOLAR, PARA BOMBA DE 3/4 CV TRIFÁSICA 220V, COM MÓDULO DE BOMDEAMENTO MONTADO EM QUADRO ELÉTRICO, INCLUINDO CONECTORES, PLACAS SOLARES (5 PLACAS) E BOMBA SUBMERSA. | UN | QUANTITATIVO | PRECO UNITÁRIO | TOTAL (R$) | SERVIÇOS | INSUMOS
COMPOSIÇÃO | 88247 | AUXILIAR DE ELETRICISTA COM ENCARGOS COMPLEMENTARES | H | 4 | 18.48 | 73.92 | 18.48
COMPOSIÇÃO | 88264 | ELETRICISTA COM ENCARGOS COMPLEMENTARES | H | 4 | 22.58 | 90.32 | 22.58
INSUMO | Cotação 20 | INVERSOR SOLAR OFF GRID TRIFÁSISO 220 V - BOMBA 3/4 CV - 1,00 CV | UN | 1 | 1359.3867 | 1359.39
INSUMO | 34616 | DISJUNTOR TIPO DIN/IEC BIPOLAR DE 6 ATÉ 32A | UN | 1 | 58.86 | 58.86 |  | 58.86
INSUMO | Cotação 19 | PAINEL SOLAR FOTOVOLTAICO POLICRISTALINO 330W - 335W | UN | 5 | 1085.2633 | 5426.32
INSUMO | Cotação 07 | BOMBA SUBMERSA ELÉTRICA, P/ POÇO ARTESIANO, TRIFÁSICA 220W 3/4 CV. | UN | 1 | 1127.06 | 1127.06
INSUMO | Cotação 22 | QUADRO DE COMANDO EM CAIXA METÁLICA DE SOBREPOR VENTILADA | UN | 1 | 323.0067 | 323.01
INSUMO | Cotação 23 | DPS DE PROTEÇÃO CONTRA SURTO CC 500 V | UN | 1 | 157.3533 | 157.35
INSUMO | Cotação 24 | CAIXA DE PASSAGEM | UN | 1 | 120.83 | 120.83
INSUMO | Cotação 25 | HASTE DE ATERRAMENTO DE AÇO COBREADA DN 3/4" | UN | 2 | 124.82 | 249.64
INSUMO | Cotação 26 | CONECTOR PARA HASTE DE ATERRAMENTO 3/4" | UN | 2 | 7 | 14
INSUMO | Cotação 27 | CONECTOR MC4 PARA PAINÉIS FOTOVOLT 30 | UN | 2 | 6.583 | 13.17
|  |  | Sub total: |  |  | 9013.87
|  |  | BDI ( 024 ) %: |  |  | 2140.79
|  |  | PREÇO UNITÁRIO TOTAL: |  |  | 11154.66
CPU-70 | CODEVASF | FORNECIMENTO E INSTALAÇÃO DE KIT BOMBEAMENTO SOLAR, PARA BOMBA DE 1,0 CV TRIFÁSICA 220V, COM MÓDULO DE BOMDEAMENTO MONTADO EM QUADRO ELÉTRICO, INCLUINDO CONECTORES, PLACAS SOLARES (5 PLACAS) E BOMBA SUBMERSA. | UN | QUANTITATIVO | PRECO UNITÁRIO | TOTAL (R$) | SERVIÇOS | INSUMOS
COMPOSIÇÃO | 88247 | AUXILIAR DE ELETRICISTA COM ENCARGOS COMPLEMENTARES | H | 4 | 18.48 | 73.92 | 18.48
COMPOSIÇÃO | 88264 | ELETRICISTA COM ENCARGOS COMPLEMENTARES | H | 4 | 22.58 | 90.32 | 22.58
INSUMO | Cotação 20 | INVERSOR SOLAR OFF GRID TRIFÁSISO 220 V - BOMBA 3/4 CV - 1,00 CV | UN | 1 | 1359.3867 | 1359.39
INSUMO | 34616 | DISJUNTOR TIPO DIN/IEC BIPOLAR DE 6 ATÉ 32A | UN | 1 | 58.86 | 58.86 |  | 58.86
INSUMO | Cotação 19 | PAINEL SOLAR FOTOVOLTAICO POLICRISTALINO 330W - 335W | UN | 5 | 1085.2633 | 5426.32
INSUMO | Cotação 08 | BOMBA SUBMERSA ELÉTRICA, P/ POÇO ARTESIANO, TRIFÁSICA 220W 1,00 CV. | UN | 1 | 1227.0633 | 1227.06
INSUMO | Cotação 22 | QUADRO DE COMANDO EM CAIXA METÁLICA DE SOBREPOR VENTILADA | UN | 1 | 323.0067 | 323.01
INSUMO | Cotação 23 | DPS DE PROTEÇÃO CONTRA SURTO CC 500 V | UN | 1 | 157.3533 | 157.35
INSUMO | Cotação 24 | CAIXA DE PASSAGEM | UN | 1 | 120.83 | 120.83
INSUMO | Cotação 25 | HASTE DE ATERRAMENTO DE AÇO COBREADA DN 3/4" | UN | 2 | 124.82 | 249.64
INSUMO | Cotação 26 | CONECTOR PARA HASTE DE ATERRAMENTO 3/4" | UN | 2 | 7 | 14
INSUMO | Cotação 27 | CONECTOR MC4 PARA PAINÉIS FOTOVOLT 30 | UN | 2 | 6.583 | 13.17
|  |  | Sub total: |  |  | 9113.87
|  |  | BDI ( 024 ) %: |  |  | 2164.54
|  |  | PREÇO UNITÁRIO TOTAL: |  |  | 11278.41
CPU-71 | CODEVASF | FORNECIMENTO E INSTALAÇÃO DE KIT BOMBEAMENTO SOLAR,PARA BOMBA DE 1,5 CV TRIFÁSICA 220V, COM MÓDULO DE BOMDEAMENTO MONTADO EM QUADRO ELÉTRICO, INCLUINDO CONECTORES, PLACAS SOLARES (8 PLACAS) E BOMBA SUBMERSA. | UN | QUANTITATIVO | PRECO UNITÁRIO | TOTAL (R$) | SERVIÇOS | INSUMOS
COMPOSIÇÃO | 88247 | AUXILIAR DE ELETRICISTA COM ENCARGOS COMPLEMENTARES | H | 4 | 18.48 | 73.92 | 18.48
COMPOSIÇÃO | 88264 | ELETRICISTA COM ENCARGOS COMPLEMENTARES | H | 4 | 22.58 | 90.32 | 22.58
INSUMO | Cotação 21 | INVERSOR SOLAR OFF GRID TRIFÁSISO 220 V - BOMBA 1,5 CV / 2,00 CV | UN | 1 | 1977.73 | 1977.73
INSUMO | 34616 | DISJUNTOR TIPO DIN/IEC BIPOLAR DE 6 ATÉ 32A | UN | 1 | 58.86 | 58.86 |  | 58.86
INSUMO | Cotação 19 | PAINEL SOLAR FOTOVOLTAICO POLICRISTALINO 330W - 335W | UN | 8 | 1085.2633 | 8682.11
INSUMO | Cotação 09 | BOMBA SUBMERSA ELÉTRICA, P/ POÇO ARTESIANO, TRIFÁSICA 220W 1,5 CV. | UN | 1 | 1541.2167 | 1541.22
INSUMO | Cotação 22 | QUADRO DE COMANDO EM CAIXA METÁLICA DE SOBREPOR VENTILADA | UN | 1 | 323.0067 | 323.01
INSUMO | Cotação 23 | DPS DE PROTEÇÃO CONTRA SURTO CC 500 V | UN | 1 | 157.3533 | 157.35
INSUMO | Cotação 24 | CAIXA DE PASSAGEM | UN | 1 | 120.83 | 120.83
INSUMO | Cotação 25 | HASTE DE ATERRAMENTO DE AÇO COBREADA DN 3/4" | UN | 2 | 124.82 | 249.64
INSUMO | Cotação 26 | CONECTOR PARA HASTE DE ATERRAMENTO 3/4" | UN | 2 | 7 | 14
INSUMO | Cotação 27 | CONECTOR MC4 PARA PAINÉIS FOTOVOLT 30 | UN | 2 | 6.583 | 13.17
|  |  | Sub total: |  |  | 13302.16
|  |  | BDI ( 024 ) %: |  |  | 3159.26
|  |  | PREÇO UNITÁRIO TOTAL: |  |  | 16461.42
CPU-72 | CODEVASF | FORNECIMENTO E INSTALAÇÃO DE KIT BOMBEAMENTO SOLAR,PARA BOMBA DE 2,0 CV TRIFÁSICA 220V, COM MÓDULO DE BOMDEAMENTO MONTADO EM QUADRO ELÉTRICO, INCLUINDO CONECTORES, PLACAS SOLARES (8 PLACAS) E BOMBA SUBMERSA. | UN | QUANTITATIVO | PRECO UNITÁRIO | TOTAL (R$) | SERVIÇOS | INSUMOS
COMPOSIÇÃO | 88247 | AUXILIAR DE ELETRICISTA COM ENCARGOS COMPLEMENTARES | H | 4 | 18.48 | 73.92 | 18.48
COMPOSIÇÃO | 88264 | ELETRICISTA COM ENCARGOS COMPLEMENTARES | H | 4 | 22.58 | 90.32 | 22.58
INSUMO | Cotação 21 | INVERSOR SOLAR OFF GRID TRIFÁSISO 220 V - BOMBA 1,5 CV / 2,00 CV | UN | 1 | 1977.73 | 1977.73
INSUMO | 34616 | DISJUNTOR TIPO DIN/IEC BIPOLAR DE 6 ATÉ 32A | UN | 1 | 58.86 | 58.86 |  | 58.86
INSUMO | Cotação 19 | PAINEL SOLAR FOTOVOLTAICO POLICRISTALINO 330W - 335W | UN | 8 | 1085.2633 | 8682.11
INSUMO | Cotação 10 | BOMBA SUBMERSA ELÉTRICA, P/ POÇO ARTESIANO, TRIFÁSICA 220W 2,0 CV. | UN | 1 | 1500.2867 | 1500.29
INSUMO | Cotação 22 | QUADRO DE COMANDO EM CAIXA METÁLICA DE SOBREPOR VENTILADA | UN | 1 | 323.0067 | 323.01
INSUMO | Cotação 23 | DPS DE PROTEÇÃO CONTRA SURTO CC 500 V | UN | 1 | 157.3533 | 157.35
INSUMO | Cotação 24 | CAIXA DE PASSAGEM | UN | 1 | 120.83 | 120.83
INSUMO | Cotação 25 | HASTE DE ATERRAMENTO DE AÇO COBREADA DN 3/4" | UN | 2 | 124.82 | 249.64
INSUMO | Cotação 26 | CONECTOR PARA HASTE DE ATERRAMENTO 3/4" | UN | 2 | 7 | 14
INSUMO | Cotação 27 | CONECTOR MC4 PARA PAINÉIS FOTOVOLT 30 | UN | 2 | 6.583 | 13.17
|  |  | Sub total: |  |  | 13261.23
|  |  | BDI ( 024 ) %: |  |  | 3149.54
|  |  | PREÇO UNITÁRIO TOTAL: |  |  | 16410.77

## Cotação
MINISTÉRIO DO DESENVOLVIMENTO REGIONAL - MDR
COMPANHIA DE DESENVOLVIMENTO DOS VALES DO SÃO FRANCISCO E DO PARNAÍBA
GERÊNCIA REGIONAL DE EMPREENDIMENTOS DE IRRIGAÇÃO - 7ª/SR - TERESINA/PI
QUADRO DE COTAÇÃO DE PREÇO
Item | Descrição do Material | Und | EMPRESA 01 | EMPRESA 02 | EMPRESA 03 | MÉDIA DE PREÇO
|  |  | Pr.unit (R$) | Pr.unit (R$) | Pr.unit (R$)
43366/SINAPI
Cotação 01 | Bentonita p/ fluido de perfuração | kg | 1.85 |  |  | 1.85
|  |  | Amazon | Casas bahia | Americanas
Cotação 02 | Sabão líquido neutro - tipo lava roupa | litro | 8.59 | 7.1285 | 11.99 | 9.2362
|  |  | Casa do perfurador | Engetec | Global
Cotação 03 | Tubo PVC Revestimento geomecânico STANDARD em DN 4" | m | 155 | 137.5 | 94.25 | 128.9167
|  |  | Casa do perfurador | Engetec | Global |  | Agua Limpa | Império das Bombas
Cotação 04 | Filtro em tubo de PVC geomecânico STANDARD em DN 4" | m | 84.5 | 162.5 | 53.25 | 100.0833
|  |  | Dufrio | Americanas | Submarino
Cotação 05 | Cabo PP flexível, isolado 0,6/1kv - 3 x 2,5mm² - 100 metros (Painel/Quadro/Bomba) | m | 940.86 | 867.29 | 922.65 | 9.1027
|  |  | Loja do Mecânico | Dultra Máquinas | LF
Cotação 06 | Corda de Nylon Artenal trançada 10mm | m | 584.3 | 613.39 | 509.04 | 2.586
|  |  | Mérito Comercial | Madeira Madeira | Americanas
Cotação 07 | Bomba submersa p/ poço artesiano trifásica 3/4 CV - 220V | un | 1034.02 | 1224.8 | 1122.36 | 1127.06
|  |  | Mérito Comercial | Bomba Shopping | Submarino
Cotação 08 | Bomba submersa p/ poço artesiano trifásica 1,0 CV - 220V | un | 1080.99 | 1354.2 | 1246 | 1227.0633
|  |  | Mérito Comercial | Bomba Shopping | Magalu
Cotação 09 | Bomba submersa p/ poço artesiano trifásica 1,5 CV - 220V | un | 1185.18 | 1508.6 | 1929.87 | 1541.2167
|  |  | Mérito Comercial | Loja do Mecânico | Bomba Shopping
Cotação 10 | Bomba submersa p/ poço artesiano trifásica 2,0 CV - 220V | un | 1335.73 | 1494.53 | 1670.6 | 1500.2867
|  |  | Água Limpa | Mcarvalho | Império das bombas
Cotação 11 | Tubo soldavel PVC Irriga, PBL na cor azul, PN 80 DN 50mm | m | 81.75 | 52.2 | 77 | 11.7194
|  |  | Água Limpa | Terrena | Casa do perfurador
Cotação 12 | Tubo edutor roscável azul, DN 50mmX4m | m | 227.7 | 155 | 165 | 45.6417
|  |  | Tubonasa | Tubos Oliveira | Tubo Fácil
Cotação 13 | Tubo Retangular Metalon 100 x 40, espessura 2,0 - 6mts | br. | 340 | 347 | 357 | 348
|  |  | Tubonasa | Tubos Oliveira | Tubo Fácil
Cotação 14 | Tubo Quadrado Metalon 70 x 70 - espessura 2,65 - 6mts | br. | 440 | 453 | 493.5 | 462.1667
|  |  | Mercado livre | Magalu | Submarino
Cotação 15 | Parafuso sextavado de aço 5/16" x 2.1/2" (8mm x 6,35 cm) | un | 144.93 | 141.97 | 132.24 | 1.3971
|  |  | Magalu | submarino | Mercado Livre
Cotação 16 | Arruela lisa 5/16" | un | 102.69 | 102.69 | 149.19 | 1.1819
|  |  | Jofepar | Mercado livre | CCP virtual
Cotação 17 | Parafuso sextavado de aço 5/8" x 5.1/2" (16mm x 14 cm) | un | 322 | 203.64 | 254.16 | 12.9967
|  |  | Americanas | Mercado livre | Ponto Frio
Cotação 18 | Parafuso sextavado de aço 5/8" x 6.1/2" (16mm x 16,5 cm) | un | 105.18 | 159.2 | 143.3 | 27.1787
|  |  | J Solar | Ouro lux | Eletrosis
Cotação 19 | Painel Solar Fotovoltaico Policristalino 330 - 335 W | un | 1445.97 | 900.48 | 909.34 | 1085.2633
|  |  | Viewtech | Magalu | Americanas
Cotação 20 | Inversor OFF GRID trifásico 220 V - Bomba 3/4 CV / 1,00 CV | un | 1313.16 | 1452.67 | 1312.33 | 1359.3867
|  |  | Americanas | Casas Bahia | Viewtech
Cotação 21 | Inversor OFF GRID trifásico 220 V - Bomba 1,5 CV / 2,00 CV | un | 1649.67 | 1827.82 | 2455.7 | 1977.73
|  |  | Anhanguera | Ponto Frio | Mercado Livre
Cotação 22 | Quadro de Comando em caixa metálica de sobrepor | un | 326.87 | 401.46 | 240.69 | 323.0067
|  |  | Shopee | Americanas | Mercado livre
Cotação 23 | DPS de proteção conta surto CC 500 V | un | 108.21 | 179.89 | 183.96 | 157.3533
SINAPI 39773
Cotação 24 | Caixa de passagem 40 x 40 x 15 cm | un | 120.83 |  |  | 120.83
SINAPI 3378
Cotação 25 | Haste de aterramento aço cobreada DN 3/4" | un | 124.82 |  |  | 124.82
ORSE 0663
Cotação 26 | Conector para haste de aterramento 3/4 | un | 7 |  |  | 7
|  |  | Americanas | Magalu | Mercado livre
Cotação 27 | Conector MC4 para painéis fotovolt 30 | un | 135.54 | 128.34 | 131.1 | 6.583
|  |  | Água Limpa | Casa do Perfurador | Terrena
Cotação 28 | Tubo edutor DN 40 - 4,0 m | un | 169.7 | 124 | 138.8 | 144.1667
|  |  | Riberfluid | Quality Tubos | Mercado livre
Cotação 29 | Luva de união FG 1.1/2" | un | 28.49 | 15.2 | 35.6 | 26.43
ORSE 05121
Cotação 30 | Tampa p/poço DN 6" x 1.1/2' | un | 61.75 |  |  | 61.75
|  |  | Água Limpa | Mercado livre | Terrena
Cotação 31 | ABRAÇ. P/ BOMBA SUBM. DN 1.1/2" | un | 73 | 76.99 | 125 | 91.6633
|  |  | Água Limpa | Shopee | Terrena
Cotação 32 | ADAP. SOLD. DN 50 X 1.1/2" | un | 5.84 | 4 | 5.7 | 5.18
|  |  | Água Limpa | Casa do Perfurador | Global
Cotação 33 | Tubo Revestimento Geomecânico 6" x 4m STANDARD | m | 654 | 619 | 752 | 168.75
|  |  | Água Limpa | Casa do Perfurador | Global
Cotação 34 | Tubo Filtro 6" x 4m STANDARD - Abertura de 0,75mm | m | 730 | 644 | 872 | 187.1667