## Geral
ANEXO IV PROPOSTA FINANCEIRA DE SERVIÇOS
NOME DA CONSULTORA:
PERÍMETRO(S): | OBJETO: |  | EDITAL:
PPBR, PROD, PGLO E PJUS
SERVIÇOS PAGOS A PREÇO UNITÁRIO
CUSTOS DIRETOS |  |  | 10505409.97
MÃO-DE-OBRA |  |  | 5332740.86
A - TOTAL DE SALÁRIO DA EQUIPE |  |  | 3120204.12
A1 - TOTAL SALÁRIOS DA EQUIPE COM VÍNCULO (PFS-I) |  |  | 3120204.12
B - TOTAL DE ENCARGOS SOCIAIS |  |  | 2212536.74
B1 - INCIDENTE SOBRE O ITEM A1 |  |  | 2212536.74
OUTRAS DESPESAS
C - MOBILIZAÇÃO, DESMOBILIZAÇÃO |  |  | 101373.66
D - AQUISIÇÃO DE MÓVEIS E FERRAMENTAL |  |  | 297021.58
E - AQUISIÇÃO DE MATERIAIS DE CONSUMO |  |  | 27040.6
F - ADMINISTRAÇÃO LOCAL |  |  | 883814.28
G - SERVIÇOS DE MANUTENÇÃO SUBESTAÇÕES |  |  | 129215.35
H - SERVIÇOS DE MANUTENÇÃO CIVIL |  |  | 191458
I - CUSTO DE MATERAL E PEÇAS DE REPOSIÇÃO |  |  | 1989814.64
J - CUSTO DE VEÍCULOS, MOTOS E EQUIPAMENTOS |  |  | 1425119
K - CUSTO DE SERVIÇOS DE CONSULTORIA ESPECIALIZADA |  |  | 127812
TOTAL DE OUTRAS DESPESAS |  |  | 5172669.11
CUSTOS INDIRETOS |  |  | 3925873.72
R - CUSTO DE ADMINISTRAÇÃO - (25,00% DO ITEM A) |  |  | 780051.03
S - REMUNERAÇÃO DA EMPRESA (LUCRO) - (10,00% DOS CUSTOS DIRETOS) |  |  | 1128546.1
T - DESPESAS FISCAIS - FORNECIMENTOS (10,19% = DF' DOS ITENS D+E+I+R+S) |  |  | 575489.72
U - DESPESAS FISCAIS - SERVIÇOS (16,62% = DF' DOS ITENS A+B+C+F+G+H+J+R+S) |  |  | 1441786.87
TOTAL DA PROPOSTA |  |  | 14431283.69
NOME DO INFORMANTE: |  | QUALIFICAÇÃO:
ASSINATURA: |  |  | DATA:
OBSERVAÇÃO:
ESTE ORÇAMENTO FOI CALCULADO COM OS SEGUINTES % MÁXIMOS DE ENCARGOS SOCIAIS E CUSTOS INDIRETOS:
1. ENCARGOS SOCIAIS DE AUTÔNOMOS = 20% SOBRE O SALÁRIO MENSAL
2. ENCARGOS SOCIAIS DA EQUIPE COM VÍNCULO = 70,91% SOBRE O SALÁRIO MENSAL
3. CUSTO DE ADMINISTRAÇÃO = 25,00% SOBRE O TOTAL DE SALÁRIOS DA EQUIPE (A1 + A2)
4. REMUNERAÇÃO DA EMPRESA (LUCRO) = 10,00% SOBRE OS ITENS DE CUSTOS DIRETOS + CUSTO DE ADMINISTRAÇÃO
5. DF = A SOMA DOS TRIBUTOS SOBRE SERVIÇOS (EX: ISS 5,00 + PIS 1,65 + COFINS 7,60 = 14,25%)
DF' = { [ 1 / ( 1 - DF) ] - 1 } x 100
DF' = { [ 1 / ( 1 - 0,1425 ) ] - 1 } x 100
DF' = 0,1662 ou 16,62%
6. DF = A SOMA DOS TRIBUTOS FORNECIMENTOS (EX: ISS 0,00 + PIS 1,65 + COFINS 7,60 = 0,0925%)
DF' = { [ 1 / ( 1 - DF) ] - 1 } x 100
DF' = { [ 1 / ( 1 - 0,0925 ) ] - 1 } x 100
DF' = 0,1019 ou 10,19%
7. NÃO foram incluídos os tributos IRPJ e CSLL, em cumprimento ao Acórdão nº 325/2007 – TCU – Plenário.

## 1. Adm. Ger. Exec.
PLANILHA DE ESTIMATIVA DE CUSTO ANUAL DE MÃO DE OBRA DE ADMINISTRAÇÃO DA GESTÃO DE OPERAÇÃO E MANUTENÇÃO DOS PERÍMETROS PPBR, PROD, PGLO E PJUS
ADMINISTRAÇÃO E GERÊNCIA EXECUTIVA
DESCRIÇÃO | UNID. | QUANT. | #N/A | PREÇOS
|  |  |  | UNITÁRIO | TOTAL
Coordenador Geral | mês | 12 | 700 | 11880 | 142560
Gerente Executivo | mês | 36 | 700 | 10800 | 388800
Técnico Agrícola (Apoio à Produção) | mês | 96 |  | 2982.21 | 286292.16
Auxiliar Administrativo | mês | 48 |  | 1550 | 74400
Auxiliar de Serviços Gerais | mês | 48 | 1000 | 1320 | 63360
TOTAL |  |  |  |  | 955412.16
MEMÓRIA DESCRITIVA
1 - Os salários atribuídos às diferentes categorias profissionais tem como base o ACORDO COLETIVO DE TRABALHO 2021/2022 e CONVENÇÃO COLETIVA DE TRABALHO 2021/2022 com o SIND EMPREG EMPRESAS DE ASSES PER INF PESQ EST DA BAHIA; 2 - As atribuições do Coordenador Geral são mais amplas do que aquelas dispostas no acordo/convenção para Gerente, diante disso, o salário base para função foi majorado em 10% do Gerente/Engenheiro de modo que remunere o empregado de acordo com as atribuições e os demais custos envolvidos. 3 - As atribuições do Técnico Agrícola de apoio à produção são mais amplas do que aquelas dispostas no acordo/convenção, diante disso, o salário base para função foi majorado em 10% do Técnico de Nível Médio com registro no consellho profissional de modo que remunere o empregado de acordo com as atribuições e os demais custos envolvidos.

## 2.Serv. Vig
PLANILHA ESTIMATIVA DE CUSTOS E FORMAÇÃO DE PREÇOS DE SERVIÇO DE VIGIA
Serviço de Vigia Desarmado nos Centros Administrativos (C.A.)
DESCRIÇÃO | UNID | QUANT | Salário (R$) | Adicionais (R$) | VALORES (R$)
[5 empty] | UNITÁRIO | TOTAL
Vigia do C.A. (2 unidades/Noturno) | mês | 96 | 1320 | 771.17 | 2091.17 | 200752.32
TOTAL | [5 empty] | 200752.32

## 2.1.Comp. Custo Serv Vig
Planilha de Composição de Custos e Formação de Preços Mensais de Vigia Desarmado dos Centros Administrativos (C.A.)
DESCRIÇÃO | Salario normativo | Valor da Hora (R$) | ADICIONAIS (R$) | [5 empty] | Total adicionais R$
|  |  | Adicional Noturno | Ad. Noturno de 20% de 01 hora trabalhada | Intervalo intrajornada (150% de 1,0 hora) | Hora noturna reduzida | Risco de vida | Boa Permanência
Vigia do C.A. (Noturno) | 1320 | 6 | 223.44 | 18.24 | 136.8 | 91.2 | 237.6 | 63.89 | 771.17
MEMÓRIA DESCRITIVA:
1-O salário atribuído à categoria profissional, tem como base o ACORDO COLETIVO DE TRABALHO 2021/2022.
2 - Os adicionais estão em acordo com a definição da Acordo Coletivo de Trabalho 2021/2022, cujos percentuais são a seguir enumerados: adicional noturno:35% sobre hora trabalhada; adicional noturno de 20% de 01 hora trabalhada (referente ao horário de 05:00 as 06:00 h); adicional de 150% de 1,0 hora trabalhada referente ao intervalo intrajornada; risco de vida:18% do salário; adicional de boa permanência: 4,84% do salário.
3- Escala de trabalho: 12 x 36 horas de Segunda-feira a Domingo; foram consideradas 8,0(oito) horas com adicional noturno (de 22:00 as 5:00), 4,0(quatro) horas normais; o horário de 05:00 as 06:00 horas recebeu adicional noturno de 20%; foi adicionado 1,0(uma) hora noturna reduzida, por cada noite de trabalho efetivo a partir das 22:00 horas.

## 3.Oper.
PLANILHA DE ESTIMATIVA DE CUSTO DE MÂO DE OBRA DE OPERAÇÃO
A - MÃO DE OBRA - OPERAÇÃO
VALOR CONTRATUAL
DESCRIÇÃO | UNID. | QUANT. (A) | HORAS EXTRAS (HE) | [8 empty] | Salário R$ ( C) | Adicionais (R$) (D) | Valores (R$)
|  |  | Intrajornada c/ 100% |  | Intrajornada c/ 70% |  | Intrajornada c/ 60% |  | Intrajornada c/ 50% |  | (B)= (a)+(b)+ ( c)+(d) R$ |  |  | UNITÁRIO(E)= (B)+(C)+(D) | TOTAL (F)=(A) x (E)
|  |  | Quant. | R$ (a) | Quant. | R$ (b) | Quant. | R$ (c) | Quant. | R$ (d)
Téc. Agrícola (Coordenador de Operação) | un. | 4 | 0 | [8 empty] | 3253.32 | 0 | 3253.32 | 13013.28
Inspetor de Irrigação | un. | 5 | [9 empty] | 1231.23 |  | 1231.23 | 6156.15
Op. de Casa de Bomba (noturno) | un. | 11 | 0 | [8 empty] | 1320 | 543.51 | 1863.51 | 20498.61
Operador de Bomba Sênior (diurno) | un. | 2 | 2 | 29.64 | 0 | 0 | - |  | 13.2 | 146.7 | 176.34 | 1630 | 489 | 2295.34 | 4590.68
Operador de Bomba Sênior (noturno) | un. | 2 | 2 | 35.56 | 0 | 0 | 0 |  | 13.2 | 176.04 | 211.6 | 1630 | 606.6 | 2448.2 | 4896.4
Operador de Bomba Junior (diurno) | un. | 32 | 2 | 29.33 | 0 | 0 | 0 |  | 13.2 | 118.8 | 148.13 | 1320 | 396 | 1864.13 | 59652.16
[13 empty] | Total Mensal |  | 108807.28
MEMÓRIA DESCRITIVA: | [12 empty] | TOTAL ANUAL |  | 1305687.36
1 - Remuneração com adicional periculosidade de 30% e hora intra-jornada para os Operadores de Estação Bombeamento; para os operadores que trabalham à noite está incluso o adicional noturno.
2 - Operador de Casa de Bomba, tem adicional noturno de 20% sem hora intra-jornada, conforme jornada semanal descrita em Especificações Técnicas.

## 3.1.CPU Oper.
COMPOSIÇÃO DE PREÇO UNITÁRIO DE OPERAÇÃO
DESCRIÇÃO | Salário Categoria | ADICIONAIS |  |  |  | Jornada Mensal | Horas com adicional noturno
|  | Periculosid. | Insalubrid. | Ad. Noturno | Total | Horas
Técnico Agrícola (Coordenador de Operação) | 3253.32 |  | - | - | 0 | 220 | -
Inspetor de Irrigação | 1231.23 |  | - | - | 0 | 220 | -
Operador de casa de Bomba (Noturno) | 1320 | 396 | - | 147.51 | 543.51 | 220 | 187.2
Operador de Bomba Sênior (Diurno) | 1630 | 489 | - | - | 489 | 180 | -
Operador de Bomba Sênior (Noturno) | 1630 | 489 | - | 117.6 | 606.6 | 180 | 120
Operador de Bomba Junior | 1320 | 396 | - | - | 396 | 180 | -
MEMÓRIA DESCRITIVA:
1 - Os salários atribuídos às diferentes categorias profissionais tem como base o ACORDO COLETIVO DE TRABALHO 2021/2022 e CONVENÇÃO COLETIVA DE TRABALHO 2021/2022 com o SIND EMPREG EMPRESAS DE ASSES PER INF PESQ EST DA BAHIA; 2 - As atribuições do Técnico Agrícola (Coordenador de Operação) são mais amplas do que aquelas dispostas no acordo/convenção, diante disso, o salário base para função foi majorado em 20% do Técnico de Nível Médio com registro no consellho profissional de modo que remunere o empregado de acordo com as atribuições e os demais custos envolvidos. Bem como, para este cargo, é exgido conhecimentos e habilidades de gestão que o possibilite realizar os planos de operação e manutenção, quando necessário. 3 - O Inspetor de Irrigação exerce atividades diferentes do disposto no acordo/convenção a fim de possibilitar inspeção e monitoramento dos perímetros de irrigação, com algumas atribuições que necessite conhecimento das técnicas. Diante disso, o salário base foi apoiado nos salários base dos Auxiliares técnicos majorado em 10%.
4 - Horas com adicional noturno: a) Operador de Casa de Bomba: 39 horas x 4,2 semanas x 60 min /52,5 min=187,2 hs horas/mês; b) Operador de EBP - Noturno: 5,0 horas por turno x 60 min / 52,5 min x 15 turnos= 120 horas/ mês).

## 4.Manut.
PLANILHA DE ESTIMATIVA DE CUSTO MENSAL DE MÃO DE OBRA DE MANUTENÇÃO
A - MÃO DE OBRA - MANUTENÇÃO
VALOR CONTRATUAL
DESCRIÇÃO | UNID. | QUANT. (A) | HORAS EXTRAS (HE) | [8 empty] | Salário (C) R$ | Adicionais (R$) (D) | Valores (R$)
|  |  | 100% |  | 70% |  | 60% |  | 50% |  | (B)= (a)+(b)+ (c)+(d) |  |  | UNITÁRIO (E)= (B)+( C)+(D) | TOTAL (F)=(A) x (E)
|  |  | Quant. | R$ (a) | Quant. | R$ (b) | Quant. | R$ (c) | Quant. | R$ (d)
Técnico Eletrotécnico | un. | 2 | 10 | 325.71 | 0 | 0 | 0 | 0 | 10 | 244.29 | 570 | 3420 | 931.65 | 4921.65 | 9843.3
Auxiliar de Eletricista | un. | 3 | 10 | 131.43 | 0 | 0 | 0 | 0 | 10 | 98.57 | 230 | 1380 | 375.99 | 1985.99 | 5957.97
Mecânico | un. | 3 | 10 | 243.81 | 0 | 0 | 0 | 0 | 10 | 182.86 | 426.67 | 2560 | 697.82 | 3684.49 | 11053.47
Auxiliar de Mecânico | un. | 3 | 10 | 131.43 | 0 | 0 | 0 | 0 | 10 | 98.57 | 230 | 1380 | 375.99 | 1985.99 | 5957.97
Encanador | un. | 3 | 10 | 169.52 | 0 | 0 | 0 | 0 | 10 | 127.14 | 296.66 | 1780 | 0 | 2076.66 | 6229.98
Auxilar de Encanador | un. | 6 | 10 | 131.43 | 0 | 0 | 0 | 0 | 10 | 98.57 | 230 | 1380 | 0 | 1610 | 9660
Auxilar de Serv. Gerais | un. | 4 | 10 | 125.71 | 0 | 0 | 0 | 0 | 10 | 94.29 | 220 | 1320 | 0 | 1540 | 6160
[13 empty] | Total Mensal |  | 54862.69
[13 empty] | TOTAL ANUAL |  | 658352.28

## 4.1.CPU Manut.
COMPOSIÇÃO DE PREÇO UNITÁRIO DE MANUTENÇÃO
DESCRIÇÃO | ADICIONAIS |  |  |  | Salário Contratual | Jornada
| Periculosid. | Insalubrid. | Ad. Noturno | Total
Eletrotécnico | 1026 | 0 | 0 | 1026 | 3420 | 220 horas
Auxiliar de Eletricista | 414 | 0 | 0 | 414 | 1380 | 220 horas
Mecânico | 768 | 0 | 0 | 768 | 2560 | 220 horas
Auxiliar de Mecânico | 414 | 0 | 0 | 414 | 1380 | 220 horas
Encanador | 0 | 0 | 0 | 0 | 1780 | 220 horas
Auxilar de Encanador | 0 | 0 | 0 | 0 | 1380 | 220 horas
Auxilar de Serv. Gerais | 0 | 0 | 0 | 0 | 1320 | 220 horas
MEMÓRIA DESCRITIVA:
1 - Os salários atribuídos às diferentes categorias profissionais tem como base o ACORDO COLETIVO DE TRABALHO 2021/2022 e CONVENÇÃO COLETIVA DE TRABALHO 2021/2022 com o SIND EMPREG EMPRESAS DE ASSES PER INF PESQ EST DA BAHIA;
2- Remuneração com adicional de periculosidade de 30% para Eletrotécnico, Eletricista, Auxiliar de Eletricista, Técnico em Mecânica, Mecânico, Auxiliar de Mecânico.

## 4.1 Cons. Esp.
PLANILHA DE ESTIMATIVA DE CUSTO ANUAL DE CONSULTORIA ESPECIALIZADA PARA OS PERÍMETROS PPBR, PROD, PGLO E PJUS
DESCRIÇÃO | UNID. | QUANT. | PREÇOS
|  |  | UNITÁRIO | TOTAL
Engenheiro Consultor* (SINAPI 90778) | hora | 1200 | 106.51 | 127812

## 5. MobDesmob
CODEVASF | ITEM 1.1 | COMPOSIÇÃO DE PREÇO UNITÁRIO
OPERAÇÃO E MANUT. DOS PERÍMETROS PPBR, PROD, PGLO E PJUS | [5 empty] | DATA: Out/2021
SERVIÇO : Mobilização | [5 empty] | UNIDADE: | un
EQUIPAMENTO
DISCRIMINAÇÃO | UNIDADE | QUANT. | PROD | IMPROD | P.UNIT. PROD | P.UNIT. IMPR | P.TOTAL
5824 (SINAPI) - Caminhão carroceria fixa | h | 292.32 | 1 |  | 162.5 |  | 47502
SUB-TOTAL | [6 empty] | 47502
MATERIAL
DISCRIMINAÇÃO | UNIDADE | QUANT. |  |  |  | P.UNIT. | P.TOTAL
0
0
SUB-TOTAL | [6 empty] | 0
SERVIÇOS - COMPOSIÇÕES AUXILIARES
DISCRIMINAÇÃO | UNIDADE | QUANT. |  |  |  | P.UNIT. | P.TOTAL
0
SUB-TOTAL | [6 empty] | 0
MÃO DE OBRA
DISCRIMINAÇÃO | UNIDADE | QUANT. |  |  |  | P.UNIT. | P.TOTAL
88316(SINAPI) - Servente | h | 389.76 |  |  |  | 18.79 | 7323.59
SUB-TOTAL | [6 empty] | 7323.59
|  | CUSTO |  |  |  |  | 54825.59
PRODUÇÃO DA EQUIPE | 1 |  |  | CUSTO UNITÁRIO DO SERVIÇO |  |  | 54825.59
BDI |  | 0% |  |  |  |  | 0
TOTAL DO SERVIÇO - R$ | [6 empty] | 54825.59
CODEVASF | ITEM 1.2 | COMPOSIÇÃO DE PREÇO UNITÁRIO
OPERAÇÃO E MANUT. DOS PERÍMETROS PPBR, PROD, PGLO E PJUS | [5 empty] | DATA: Out/2021
SERVIÇO : Desmobilização | [5 empty] | UNIDADE: | un
EQUIPAMENTO
DISCRIMINAÇÃO | UNIDADE | QUANT. | PROD | IMPROD | P.UNIT. PROD | P.UNIT. IMPR | P.TOTAL
5824 (SINAPI) Caminhão carroceria fixa | h | 219.24 | 1 |  | 162.5 |  | 35626.5
SUB-TOTAL | [6 empty] | 35626.5
MATERIAL
DISCRIMINAÇÃO | UNIDADE | QUANT. |  |  |  | P.UNIT. | P.TOTAL
0
0
SUB-TOTAL | [6 empty] | 0
SERVIÇOS - COMPOSIÇÕES AUXILIARES
DISCRIMINAÇÃO | UNIDADE | QUANT. |  |  |  | P.UNIT. | P.TOTAL
97622 (SINAPI) Demolição de alvenaria | m3 | 146.16 |  |  |  | 49.67 | 7259.77
SUB-TOTAL | [6 empty] | 7259.77
MÃO DE OBRA
DISCRIMINAÇÃO | UNIDADE | QUANT. |  |  |  | P.UNIT. | P.TOTAL
88316(SINAPI) - Servente | h | 194.88 |  |  |  | 18.79 | 3661.8
SUB-TOTAL | [6 empty] | 3661.8
|  | CUSTO |  |  |  |  | 46548.07
PRODUÇÃO DA EQUIPE | 1 |  |  | CUSTO UNITÁRIO DO SERVIÇO |  |  | 46548.07
BDI |  | 0% |  |  |  |  | 0
TOTAL DO SERVIÇO - R$ | [6 empty] | 46548.07
[6 empty] | TOTAL | 101373.66

## 6.Móv. escrit.
MÓVEIS, MÁQUINAS E EQUIPAMENTOS DE ESCRITÓRIO
ITEM | DESCRIÇÃO | QUANT. | VALOR | VALOR
|  |  | UNIT. (R$) | TOTAL (R$)
1 | Bebedouro elétrico de coluna p/ garrafão 20 litros | 4 | 567.15 | 2268.6
2 | Computador Desktop completo Intel Core i7 8GB SSD 240GB Monitor LED 19.5" | 8 | 2837.99 | 22703.92
3 | Notebook Intel Core I7, 8 GB SSD | 1 | 3869.1 | 3869.1
4 | Notebook Intel Core I7, 8 GB SSD (Fiscalização) | 1 | 3869.1 | 3869.1
5 | Kit Vigilância CFTV, câmeras infra DVR 8 canais, acesso remoto | 16 | 1662.52 | 26600.32
TOTAL |  |  |  | 59311.04
Obs. Todos os itens relacionados serão, após a colocação nos Perímetros, transferidos para o patrimônio da Codevasf.

## 7. Inst. e Ferram.
VALOR ANUAL DE FERRAMENTAL, INSTRUMENTAÇÃO E EQUIPAMENTOS DE OFICINA
ITEM | DESCRIÇÃO | UNID. | QUANT. | PREÇO R$
|  |  |  | UNIT. | TOTAL
1 | Alicate amperímetro 1000 amperes AC/DC | un | 5 | 289.9 | 1449.5
2 | Aferidor de manômetro de 0 a 150 bar | un | 1 | 1344.37 | 1344.37
3 | Alavanca | un | 4 | 132.48 | 529.92
5 | Alicate de pressão | un | 4 | 32.25 | 129
6 | Aquecedor indutivo TIH 030M/230V | un | 2 | 12039.55 | 24079.1
7 | Aspirador de pó capac. 20 l | un | 4 | 368.53 | 1474.12
8 | Bainha para tesoura de poda | un | 5 | 20.9 | 104.5
9 | Balde de 12L | un | 12 | 5.5 | 66
10 | Bancada com injetor de corrente | un | 4 | 723.7 | 2894.8
11 | Bancada para oficina - 1,2 x 2,5 m | un | 4 | 1216.47 | 4865.88
12 | Base Magnética p/ relógio comparador | un | 4 | 155.99 | 623.96
13 | Bastão de Manobra - 6 m | un | 4 | 548.5 | 2194
14 | Bomba com motor a gasolina, auto-escorvante, 3,5 hp | un | 4 | 1338.89 | 5355.56
15 | Bomba de graxa 5kg | un | 4 | 187.88 | 751.52
16 | Cabo para chibanca e picareta | un | 12 | 10.99 | 131.88
17 | Cabo para enxada | un | 12 | 13.49 | 161.88
18 | Cabo para rastelo | un | 12 | 14.72 | 176.64
19 | Calibrador de folgas de 0,03 mm - 0,50 mm | un | 4 | 45.9 | 183.6
20 | Canivete para enxertia | un | 8 | 43.51 | 348.08
21 | Carro de Mão | un | 4 | 150 | 600
22 | Chibanca | un | 4 | 39.89 | 159.56
23 | Compressor de ar de 100 l, - 9,30 Kgf / cm² | un | 3 | 2000 | 6000
24 | Condutivímetro | un | 4 | 341 | 1364
25 | Conjunto de chaves básicas para eletricista | un | 4 | 525.9 | 2103.6
26 | Conjunto de chaves básicas para mecânico | un | 4 | 138 | 552
27 | Conjunto ferramentas básicas para encanador | un | 4 | 422.9 | 1691.6
28 | Eletrodo de CuSO4 (Proteção Catódica) | un | 4 | 24.76 | 99.04
29 | Enxada | un | 8 | 24 | 192
32 | Escada metálica de 05 degraus | un | 4 | 145.83 | 583.32
33 | Escada metálica de 12 degraus | un | 4 | 390.51 | 1562.04
34 | Escada para eletricista | un | 4 | 214.94 | 859.76
35 | Estetoscópio Kent | un | 4 | 23.12 | 92.48
36 | Foice | un | 4 | 15 | 60
37 | Fumigador p/ apicultura | un | 4 | 120 | 480
38 | Furadeira de bancada - Prof.110mm - 1/2 cv - mandril 5/8" | un | 4 | 1029 | 4116
39 | Furadeira Manual 650W 1050-1450 RPM 220V Ø 13mm | un | 4 | 230 | 920
40 | Indutor elétr. para aquecimento de rolamentos (JM 50D) | un | 2 | 14149.4 | 28298.8
41 | Kit Maçarico | un | 2 | 2799.9 | 5599.8
42 | Lixadeira Manual p/ disco de 7" | un | 4 | 385 | 1540
43 | Lupa de bolso, 25 x aumento | un | 8 | 22.41 | 179.28
44 | Macaco tipo elevador capacidade de 2 t | un | 4 | 1169.9 | 4679.6
45 | 00037459 (SINAPI) MANGUEIRA CRISTAL, LISA, PVC TRANSPARENTE, 3/4" X 2 MM | m | 160 | 6.53 | 1044.8
46 | Máquina de solda de 250A - Com Kit | un | 4 | 1900.79 | 7603.16
47 | Marreta 2Kg | un | 4 | 29.89 | 119.56
48 | Medidor/Analisador de vibrações, visor cristal liquido 2 linhas x 8 caracteres, leitura simultânea, velocidade e aceleração, acelerômetro piezoelétrico, bateria de cádimo recaregável, saída para interface FFP e PC, sintonia de frequencia, software aplicativo para instalação em PC. | un | 2 | 4608.12 | 9216.24
49 | Megômetro eletrônico Tensão de teste até 5 kV | un | 3 | 3174 | 9522
50 | Micrômetro externo 0 - 100 mm | un | 3 | 1284.01 | 3852.03
51 | Micrômetro interno 50 - 800mm | un | 2 | 3587.99 | 7175.98
52 | Morsa p/ bancada nº 08 | un | 4 | 0 | 0
53 | Motoesmeril de 1cv - 3.500 RPM | un | 4 | 1119 | 4476
54 | Multiteste escala de 0 - 1000 VCA ( 79/26 ) Cat. 3 | un | 5 | 321.7 | 1608.5
55 | Navegador GPS | un | 4 | 1240 | 4960
56 | Nível c/ bolha ajustável de inclinação, bolha fixa e prumo - 250 mm | un | 2 | 1283.89 | 2567.78
57 | Pá | un | 4 | 13.5 | 54
58 | Pá de bico com cabo | un | 8 | 15 | 120
59 | Paquímetro Digital 0-150mm/0,01mm | un | 3 | 161 | 483
60 | Paquímetro universal 0 - 650mm/0,02mm | un | 2 | 133.12 | 266.24
61 | Picareta | un | 8 | 39 | 312
62 | Pistolas P/ Pintura | un | 4 | 22 | 88
63 | Pulverizador costal 20 l | un | 4 | 155 | 620
64 | Guindaste girafa de 2 t para oficina | un | 4 | 3619.74 | 14478.96
65 | Rádio Estação repetidora | un | 2 | 6700 | 13400
66 | Rádio retransmissor (base fixa) | un | 4 | 1699.99 | 6799.96
67 | Rádio retransmissor (base móvel) | un | 4 | 1380 | 5520
68 | Rádio retransmissor (portátil) PRO-3150 ou equivalente | un | 8 | 2270 | 18160
69 | Rastelo | un | 8 | 11.67 | 93.36
70 | Rastelo (ancinho)12 dentes | un | 8 | 16.99 | 135.92
71 | Relógio Comparador 0-10/0,01mm | un | 2 | 112.9 | 225.8
72 | Serrote de poda, lâmina de 12 " | un | 8 | 22.5 | 180
73 | Tacômetro digital 0,1 - 1,0 RPM DT - 2234 A ou equivalente | un | 4 | 1296.75 | 5187
74 | Talha capacidade 3 Ton. | un | 2 | 966 | 1932
75 | Tensiômetro (Conjunto) com vacuômetro de cápsula porosa em cerâmica e vacuômetro com caixa de aço inoxidável | un | 8 | 122.4 | 979.2
76 | Termômetro mira laser escala de -20 a 500ºc | un | 4 | 57.99 | 231.96
77 | Tesoura de poda profissional com bainha | un | 8 | 70.9 | 567.2
79 | Torquimetro c/ relógio 4506 - R350 0 047 260 OF ou equivalente | un | 3 | 1004.8 | 3014.4
80 | Torquímetro de estalo 50 - 400 Nm | un | 3 | 1288.9 | 3866.7
81 | Trado | un | 4 | 62.9 | 251.6
TOTAL |  |  |  |  | 237710.54
|  |  | Valor Anual |  | 237710.54

## 8.Mat. cons.
PLANILHA DE ORÇAMENTO ANUAL DE MATERIAIS DE CONSUMO
ITEM | DESCRIÇÃO | UNID. | QUANT. | PREÇO R$
|  |  |  | UNIT. | TOTAL
1 | Açúcar | kg | 400 | 2.97 | 1188
2 | Água Mineral (20 litros) | garrafão | 400 | 4.41 | 1764
3 | Água Sanitária 1000 ml | un | 360 | 0.95 | 342
4 | Álcool 500ml | un | 140 | 3.84 | 537.6
5 | Bateria de 1,5Vcc (pequena) | un | 48 | 0.44 | 21.12
6 | Bom Ar | un | 96 | 6.4 | 614.4
7 | Borracha | un | 40 | 0.13 | 5.2
8 | Caderno de anotações | un | 24 | 1 | 24
9 | Café torrado e moído (500g) | um | 400 | 5 | 2000
10 | Caneta esfereográfica Azul | un | 200 | 23 | 4600
11 | Capa para encadernação Azul | un | 300 | 0.35 | 105
12 | Capa para encadernação Transparente | un | 300 | 0.35 | 105
13 | Cartucho colorido para impressora | un | 60 | 41.74 | 2504.4
14 | Cartucho preto para impressora | un | 60 | 41.74 | 2504.4
15 | CD RW | un | 120 | 2.9 | 348
16 | Cera líquida 1000 ml | un | 80 | 3.2 | 256
17 | Cesto de lixo | un | 40 | 1.79 | 71.6
18 | Classificador elástico | un | 72 | 0.79 | 56.88
19 | Clips nº 00 | cx | 16 | 0.24 | 3.84
20 | Clips nº 02 | cx | 18 | 0.6 | 10.8
21 | Clips nº 04 | cx | 12 | 0.9 | 10.8
22 | Clips nº 06 | cx | 12 | 1 | 12
23 | Clips nº 08 | cx | 12 | 2.23 | 26.76
24 | Cola bastão | un | 20 | 0.48 | 9.6
25 | Cola do tipo líquida | un | 20 | 0.05 | 1
26 | Copo descartável 200 ml | Cento | 1440 | 1.2 | 1728
27 | Copo descartável 50 ml | Cento | 1440 | 0.9 | 1296
28 | Corretivo a base d'agua 18 ml | un | 24 | 0.78 | 18.72
29 | Desinfetante | un | 200 | 1.3 | 260
30 | Detergente 500ml | un | 120 | 0.99 | 118.8
31 | Envelope de papel tamanho grande - 40 cm | un | 240 | 0.21 | 50.4
32 | Envelope de papel tamanho médio - 35 cm | un | 240 | 0.11 | 26.4
33 | Envelope de papel tamanho pequeno - 30 cm | un | 240 | 0.11 | 26.4
34 | Espanador | un | 20 | 8.5 | 170
35 | Espiral 7mm | un | 200 | 6.5 | 1300
36 | Espiral 9mm | un | 100 | 0.2 | 20
37 | Esponja de prato | un | 120 | 0.2 | 24
38 | Estilete | un | 20 | 0.7 | 14
39 | Fita adesiva (estreita tipo durex) | un | 20 | 0.42 | 8.4
40 | Fita adesiva transparente (larga) | un | 30 | 2.1 | 63
41 | Fita Crepe branca 45mm x 50m | un | 40 | 3.1 | 124
42 | Flanela | un | 80 | 1.2 | 96
43 | Grampo 26/6 | cx | 24 | 3.15 | 75.6
44 | Grampo tipo trilho | cx | 20 | 3.91 | 78.2
45 | Lápis grafite | dz | 16 | 0.13 | 2.08
46 | Livro de ata com 100 páginas numeradas | un | 2 | 8.99 | 17.98
47 | Livro de ocorrência 50 páginas (três vias) | un | 46 | 0.39 | 17.94
48 | Marca texto | un | 20 | 0.75 | 15
49 | Mina grafite 05mm c 12 unidades | um | 16 | 0.7 | 11.2
50 | Mina grafite 07mm c 12 unidades | cx | 16 | 0.75 | 12
51 | Multi inseticida | un | 24 | 5.3 | 127.2
52 | Pacote de lã de aço 60 g | un | 200 | 0.52 | 104
53 | Pano de chão | un | 300 | 1.45 | 435
54 | Pano de prato | un | 60 | 1 | 60
55 | Papel toalha | un | 200 | 3.29 | 658
56 | Pasta arquivo | un | 80 | 0.8 | 64
57 | Pasta suspensa | un | 160 | 1.72 | 275.2
58 | Pastilha sanitária | un | 360 | 1 | 360
59 | Polidor de alumínio | un | 72 | 1.19 | 85.68
60 | Refil para filtro de bebedouro industrial | un | 6 | 25.9 | 155.4
61 | Régua 30 cm | un | 8 | 0.48 | 3.84
62 | Resma papel A4 | resma | 80 | 8 | 640
63 | Rolo de papel higiênico | rolo | 2400 | 0.37 | 888
64 | Sabão em pó 500g | un | 314 | 1.14 | 357.96
65 | Sabonetes 90 g | un | 100 | 0.2 | 20
66 | Saco de lixo 30 kg | pç | 240 | 0.13 | 31.2
67 | Saco de lixo 100 kg | pç | 120 | 0.22 | 26.4
68 | Super Bond | un | 24 | 0.73 | 17.52
69 | Tinta para carimbo | un | 12 | 2.89 | 34.68
27040.6
|  |  | Valor Anual |  | 27040.6
25.03
288

## 9. Adm. Loc
PLANILHA ESTIMATIVA DE CUSTOS DE ADMINISTRAÇÃO LOCAL
CUSTOS DE ADMINISTRAÇÃO LOCAL: VIAGENS/ MÊS
Descrição | UNID | QUANT. | VALOR UNIT. | VALOR TOTAL R$
Diárias | Unid | 4 | 120 | 480
Sub-total |  |  |  | 480
CUSTOS DE ADMINISTRAÇÃO LOCAL: ESCRITÓRIO/MÊS
Descrição | UNID | QUANT. | VALOR UNIT. | VALOR TOTAL R$
Telefone celular | un. | 1 | 500.12 | 500.12
Internet | un. | 1 | 750.18 | 750.18
Sub-total |  |  |  | 1250.3
CUSTOS DE ADMINISTRAÇÃO LOCAL: VALE ALIMENTAÇÃO E EXAMES ADMISSIONAIS/MÊS
Descrição | UNID | QUANT. | VALOR UNIT. | VALOR TOTAL R$
Vale Alimentação | un. | 108 | 665.5 | 71874
Exames Admissionais, Demissionais e períodicos | un. | 216 | 31.26 | 562.68
Sub-total |  |  |  | 71920.89
TOTAL GERAL MENSAL |  |  |  | 73651.19
TOTAL Anual |  | 12 | - | 883814.28

## 10.Man. subest.
PLANILHA ESTIMATIVA SEMESTRAL DE MANUTENÇÃO DAS SUBESTAÇÕES ELÉTRICAS
ITEM | DESCRIÇÃO | UNID | QUANT. | VALOR R$ (C/ BDI)
|  |  |  | UNIT. | TOTAL
1 | Coleta, análise físico-química e cromatográfica do óleo dos transformadores de 5000kVA | unid. | 14 | 189.1 | 2647.4
2 | Manutenção de disjuntores a vácuo | unid. | 34 | 893.28 | 30371.52
3 | Manutenção de disjuntores PVO (pequeno volume de óleo) | unid. | 12 | 723.71 | 8684.52
4 | Manutenção periódica de transformadores monofásicos de 5 kVA - daS EB's/RC | unid. | 24 | 1059.49 | 25427.76
5 | Manutenção periódica de transformadores da de 45 kVA - da EBP e EB's/RC | unid. | 5 | 1059.49 | 5297.45
6 | Manutenção periódica de transformadores da de 75 kVA - das EB's/RC | unid. | 20 | 1059.49 | 21189.8
7 | Manutenção periódica de transformadores da de 5.000 kVA - da EBP | unid. | 9 | 1753.68 | 15783.12
8 | Recondicionamento completo de transformadores de 5 kVA | unid. | 2 | 582.76 | 1165.52
9 | Recondicionamento completo de transformadores de 45 kVA | unid. | 1 | 1165.52 | 1165.52
10 | Recondicionamento completo de transformadores de 75 kVA | unid. | 6 | 2913.79 | 17482.74
TOTAL |  |  |  |  | 129215.35
Obeservação:Distrtibuição de Transformadores: a) EBP-01: 02 unidades de 5000kVA e 01 unidade de 45 kVA; b) EBs: 59 unidades de 75 kVA, 17 unidades de 45 kVA e 21 unidades monofásicas de 5kVA.

## 10.1.CPU subest.
PLANILHA DE COMPOSIÇÃO DE PREÇO UNITÁRIO DE SUBESTAÇÃO
2.6.1.1 GESTÃO DE OPERAÇÃO E MANUTENÇÃO | [5 empty] | DATA: Outubro/2021
SERVIÇO: Coleta e análise físico-química e cromatográfica do óleo dos transformadores | [5 empty] | UNIDADE: | un
MATERIAL
DESCRIÇÃO | UNIDADE | QUANT. |  |  |  | P.UNIT. | P.TOTAL
Frasco de vidro âmbar 1 litro | un | 1 |  |  |  | 8.21 | 8.21
SUB-TOTAL | [6 empty] | 8.21
MÃO DE OBRA
DESCRIÇÃO | UNIDADE | QUANT. |  |  |  | P.UNIT. | P.TOTAL
Engenheiro químico – Profissional Médio | h | 1 |  |  |  | 70.49 | 70.49 | Tabela Codevasf Eng. Consultiva Eng. Médio
00007153 (SINAPI) - Técnico em Laboratório e Campo de Construção Civil | h | 1 |  |  |  | 35.96 | 35.96
00002438 (SINAPI) - Eletrotécnico | h | 2 |  |  |  | 24.14 | 48.28
00000247 (SINAPI) - Ajudante de Eletricista | h | 2 |  |  |  | 13.08 | 26.16
SUB-TOTAL | [6 empty] | 180.89
Encargos Sociais | 0% | [5 empty] | 0
PRODUÇÃO DA EQUIPE | 1 | CUSTO |  |  |  |  | 189.1
CUSTO UNITÁRIO DO SERVIÇO | [6 empty] | 189.1
BDI | 0% | [5 empty] | 0
TOTAL DO SERVIÇO - R$ | [6 empty] | 189.1
2.6.1.2 GESTÃO DE OPERAÇÃO E MANUTENÇÃO | [5 empty] | DATA: Outubro/2021
SERVIÇO: Manutenção de disjuntores a vácuo | [5 empty] | UNIDADE: | un
MÃO DE OBRA
DESCRIÇÃO | UNIDADE | QUANT. |  |  |  | P.UNIT. | P.TOTAL
00002438 (SINAPI) - Eletrotécnico | h | 16 |  |  |  | 24.14 | 386.24
00002436 (SINAPI) - Eletricista | h | 16 |  |  |  | 18.61 | 297.76
00000247 (SINAPI) - Ajudante de Eletricista | h | 16 |  |  |  | 13.08 | 209.28
SUB-TOTAL | [6 empty] | 893.28
Encargos Sociais | 0% | [5 empty] | 0
PRODUÇÃO DA EQUIPE | 1 | CUSTO |  |  |  |  | 893.28
CUSTO UNITÁRIO DO SERVIÇO | [6 empty] | 893.28
BDI | 0% | [5 empty] | 0
TOTAL DO SERVIÇO - R$ | [6 empty] | 893.28
2.6.1.3 GESTÃO DE OPERAÇÃO E MANUTENÇÃO PARA O PERÍMETRO IRRIGADO PEDRA BRANCA | [5 empty] | DATA: Outubro/2021
SERVIÇO: Manutenção de disjuntores PVO (pequeno volume de óleo) | [5 empty] | UNIDADE: | un
EQUIPAMENTO
DESCRIÇÃO | UNIDADE | QUANT. |  |  |  | P.UNIT. | P.TOTAL
Compressor de ar - CHP | h | 1
Compressor de Ar, Vazão De 10 PCM, Reservatório 100 L, Pressão de Trabalho entre 6,9 e 9,7 BAR, Potência 2 HP, Tensão 110/220 V (COTAÇÃO) | UNIDADE | 1 |  |  |  | 2141.4 | -
Compressor de Ar, Vazão De 10 PCM, Reservatório 100 L, Pressão de Trabalho entre 6,9 e 9,7 BAR, Potência 2 HP, Tensão 110/220 V - Depreciação. Af_05/2017 | h | 5.3e-05 |  |  |  | - | 0.11
Compressor de Ar, Vazão De 10 PCM, Reservatório 100 L, Pressão de Trabalho entre 6,9 e 9,7 BAR, Potência 2 HP, Tensão 110/220 V - Juros. Af_05/2017 | h | 8e-06 |  |  |  | - | 0.02
Compressor de Ar, Vazão De 10 PCM, Reservatório 100 L, Pressão de Trabalho entre 6,9 e 9,7 BAR, Potência 2 HP, Tensão 110/220 V - Manutenção. Af_05/2017 | h | 6.7e-05 |  |  |  | - | 0.14
Compressor de Ar, Vazão De 10 PCM, Reservatório 100 L, Pressão de Trabalho entre 6,9 e 9,7 BAR, Potência 2 HP, Tensão 110/220 V - Materiais na Operação. Af_05/2017 | h | 1 |  |  |  | - | 1.13
2705 (SINAPI) Energia Elétrica até 2000 KW/H Industrial, Sem Demanda | KW/H | 1.27 |  |  |  | 0.89 | 1.13
SUB-TOTAL | [6 empty] | 1.4
MATERIAL
DESCRIÇÃO | UNIDADE | QUANT. |  |  |  | P.UNIT. | P.TOTAL
00003768 (SINAPI) Lixa para ferro | und | 5 |  |  |  | 2.45 | 12.25
00007293 (SINAPI) Tinta alumínio esmalte protetora superfícies metálica | l | 0.25 |  |  |  | 32.8 | 8.2
Óleo isolante | l | 10 |  |  |  | 21.8 | 218
SUB-TOTAL | [6 empty] | 238.45
MÃO DE OBRA
DESCRIÇÃO | UNIDADE | QUANT. |  |  |  | P.UNIT. | P.TOTAL
00002438 (SINAPI) Eletrotécnico | h | 8 |  |  |  | 24.14 | 193.12
00002436 (SINAPI) Eletricista | h | 8 |  |  |  | 18.61 | 148.88
00000247 (SINAPI) - Ajudante de Eletricista | h | 8 |  |  |  | 13.08 | 104.64
00004783 (SINAPI) - Pintor | h | 2 |  |  |  | 18.61 | 37.22
SUB-TOTAL | [6 empty] | 483.86
Encargos Sociais | 0% | [5 empty] | 0
PRODUÇÃO DA EQUIPE | 1 | CUSTO |  |  |  |  | 723.71
CUSTO UNITÁRIO DO SERVIÇO | [6 empty] | 723.71
BDI | 0% | [5 empty] | 0
TOTAL DO SERVIÇO - R$ | [6 empty] | 723.71
2.6.1.4 GESTÃO DE OPERAÇÃO E MANUTENÇÃO | [5 empty] | DATA: Outubro/2021
SERVIÇO: Manutenção de transformadores de 5kVA, 45 kVA e 75 kVA | [5 empty] | UNIDADE: | un
EQUIPAMENTO
DESCRIÇÃO | UNIDADE | QUANT. |  |  |  | P.UNIT. | P.TOTAL
Compressor de ar - CHP | h | 1
Compressor de Ar, Vazão De 10 PCM, Reservatório 100 L, Pressão de Trabalho entre 6,9 e 9,7 BAR, Potência 2 HP, Tensão 110/220 V (COTAÇÃO) | UNIDADE | 1 |  |  |  | 2141.4 | -
Compressor de Ar, Vazão De 10 PCM, Reservatório 100 L, Pressão de Trabalho entre 6,9 e 9,7 BAR, Potência 2 HP, Tensão 110/220 V - Depreciação. Af_05/2017 | h | 5.3e-05 |  |  |  | - | 0.11
Compressor de Ar, Vazão De 10 PCM, Reservatório 100 L, Pressão de Trabalho entre 6,9 e 9,7 BAR, Potência 2 HP, Tensão 110/220 V - Juros. Af_05/2017 | h | 8e-06 |  |  |  | - | 0.02
Compressor de Ar, Vazão De 10 PCM, Reservatório 100 L, Pressão de Trabalho entre 6,9 e 9,7 BAR, Potência 2 HP, Tensão 110/220 V - Manutenção. Af_05/2017 | h | 6.7e-05 |  |  |  | - | 0.14
Compressor de Ar, Vazão De 10 PCM, Reservatório 100 L, Pressão de Trabalho entre 6,9 e 9,7 BAR, Potência 2 HP, Tensão 110/220 V - Materiais na Operação. Af_05/2017 | h | 1 |  |  |  | - | 1.13
2705 (SINAPI) Energia Elétrica até 2000 KW/H Industrial, Sem Demanda | KW/H | 1.27 |  |  |  | 0.89 | 1.13
SUB-TOTAL | [6 empty] | 1.4
MATERIAL
DESCRIÇÃO | UNIDADE | QUANT. |  |  |  | P.UNIT. | P.TOTAL
00003768 (SINAPI) Lixa para ferro | und | 15 |  |  |  | 2.45 | 36.75
00007293 (SINAPI) Tinta Esmalte Sintético Premium De Dupla ação Grafite Fosco Para Superfícies Metálicas Ferrosas | l | 0.5 |  |  |  | 32.8 | 16.4
SUB-TOTAL | [6 empty] | 53.15
MÃO DE OBRA
DESCRIÇÃO | UNIDADE | QUANT. |  |  |  | P.UNIT. | P.TOTAL
00002438 (SINAPI) Eletrotécnico | h | 16 |  |  |  | 24.14 | 386.24
00002436 (SINAPI) Eletricista | h | 16 |  |  |  | 18.61 | 297.76
00000247 (SINAPI) - Ajudante de Eletricista | h | 16 |  |  |  | 13.08 | 209.28
00004783 (SINAPI) - Pintor | h | 6 |  |  |  | 18.61 | 111.66
SUB-TOTAL | [6 empty] | 1004.94
Encargos Sociais | 0% | [5 empty] | 0
PRODUÇÃO DA EQUIPE | 1 | CUSTO |  |  |  |  | 1059.49
CUSTO UNITÁRIO DO SERVIÇO | [6 empty] | 1059.49
BDI | 0% | [5 empty] | 0
TOTAL DO SERVIÇO - R$ | [6 empty] | 1059.49
2.6.1.5 GESTÃO DE OPERAÇÃO E MANUTENÇÃO | [5 empty] | DATA: Outubro/2021
SERVIÇO: Manutenção de transformadores de 5.000 kVA | [5 empty] | UNIDADE: | un
EQUIPAMENTO
DESCRIÇÃO | UNIDADE | QUANT. |  |  |  | P.UNIT. | P.TOTAL
Compressor de ar - CHP | h | 1
Compressor de Ar, Vazão De 10 PCM, Reservatório 100 L, Pressão de Trabalho entre 6,9 e 9,7 BAR, Potência 2 HP, Tensão 110/220 V (COTAÇÃO) | UNIDADE | 1 |  |  |  | 2141.4 | -
Compressor de Ar, Vazão De 10 PCM, Reservatório 100 L, Pressão de Trabalho entre 6,9 e 9,7 BAR, Potência 2 HP, Tensão 110/220 V - Depreciação. Af_05/2017 | h | 5.3e-05 |  |  |  | - | 0.11
Compressor de Ar, Vazão De 10 PCM, Reservatório 100 L, Pressão de Trabalho entre 6,9 e 9,7 BAR, Potência 2 HP, Tensão 110/220 V - Juros. Af_05/2017 | h | 8e-06 |  |  |  | - | 0.02
Compressor de Ar, Vazão De 10 PCM, Reservatório 100 L, Pressão de Trabalho entre 6,9 e 9,7 BAR, Potência 2 HP, Tensão 110/220 V - Manutenção. Af_05/2017 | h | 6.7e-05 |  |  |  | - | 0.14
Compressor de Ar, Vazão De 10 PCM, Reservatório 100 L, Pressão de Trabalho entre 6,9 e 9,7 BAR, Potência 2 HP, Tensão 110/220 V - Materiais na Operação. Af_05/2017 | h | 1 |  |  |  | - | 1.13
2705 (SINAPI) Energia Elétrica até 2000 KW/H Industrial, Sem Demanda | KW/H | 1.27 |  |  |  | 0.89 | 1.13
SUB-TOTAL | [6 empty] | 1.4
MATERIAL
DESCRIÇÃO | UNIDADE | QUANT. |  |  |  | P.UNIT. | P.TOTAL
00003768 (SINAPI) Lixa para ferro | und | 20 |  |  |  | 2.45 | 49
00007293 (SINAPI) Tinta Esmalte Sintético Premium De Dupla ação Grafite Fosco Para Superfícies Metálicas Ferrosas | l | 2 |  |  |  | 32.8 | 65.6
SUB-TOTAL | [6 empty] | 114.6
MÃO DE OBRA
DESCRIÇÃO | UNIDADE | QUANT. |  |  |  | P.UNIT. | P.TOTAL
00002438 (SINAPI) Eletrotécnico | h | 24 |  |  |  | 24.14 | 579.36
00002436 (SINAPI) Eletricista | h | 24 |  |  |  | 18.61 | 446.64
00000247 (SINAPI) - Ajudante de Eletricista | h | 24 |  |  |  | 13.08 | 313.92
00004783 (SINAPI) - Pintor | h | 16 |  |  |  | 18.61 | 297.76
SUB-TOTAL | [6 empty] | 1637.68
Encargos Sociais | 0% | [5 empty] | 0
PRODUÇÃO DA EQUIPE | 1 | CUSTO |  |  |  |  | 1753.68
CUSTO UNITÁRIO DO SERVIÇO | [6 empty] | 1753.68
BDI | 0% | [5 empty] | 0
TOTAL DO SERVIÇO - R$ | [6 empty] | 1753.68
2.6.1.6 GESTÃO DE OPERAÇÃO E MANUTENÇÃO PARA O PERÍMETRO IRRIGADO PEDRA BRANCA | [5 empty] | DATA: Outubro/2021
SERVIÇO: Recondicionamento completo de transformadores de 5000 kVA | [5 empty] | UNIDADE: | un
SERVIÇO
DESCRIÇÃO | UNIDADE | QUANT. | PROD | IMPROD | P.UNIT. PROD | P.UNIT. IMPR | P.TOTAL
Comissionamento do óleo isolante com utilização de carreta tanque em aço inox equipadas de bombas a vácuo | unid | 1 | 1 | 0 | 29137.93 |  | 29137.93
SUB-TOTAL | [6 empty] | 29137.93
CUSTO UNITÁRIO DO SERVIÇO | [6 empty] | 29137.93
BDI | 0% | [5 empty] | 0
TOTAL DO SERVIÇO - R$ | [6 empty] | 29137.93
2.6.1.7 GESTÃO DE OPERAÇÃO E MANUTENÇÃO | [5 empty] | DATA: Outubro/2021
SERVIÇO: Recondicionamento completo de transformadores de 5 kVA | [5 empty] | UNIDADE: | un
SERVIÇO
DESCRIÇÃO | UNIDADE | QUANT. | PROD | IMPROD | P.UNIT. PROD | P.UNIT. IMPR | P.TOTAL
Comissionamento do óleo isolante com utilização de carreta tanque em aço inox equipadas de bombas a vácuo | unid | 1 | 1 | 0 | 582.76 |  | 582.76
SUB-TOTAL | [6 empty] | 582.76
CUSTO UNITÁRIO DO SERVIÇO | [6 empty] | 582.76
BDI | 0% | [5 empty] | 0
TOTAL DO SERVIÇO - R$ | [6 empty] | 582.76
2.6.1.8 GESTÃO DE OPERAÇÃO E MANUTENÇÃO PARA O PERÍMETRO IRRIGADO PEDRA BRANCA | [5 empty] | DATA: Outubro/2021
SERVIÇO: Recondicionamento completo de transformadores de 45 kVA | [5 empty] | UNIDADE: | un
SERVIÇO
DESCRIÇÃO | UNIDADE | QUANT. | PROD | IMPROD | P.UNIT. PROD | P.UNIT. IMPR | P.TOTAL
Comissionamento do óleo isolante com utilização de carreta tanque em aço inox equipadas de bombas a vácuo | unid | 1 | 1 | 0 | 1165.52 |  | 1165.52
SUB-TOTAL | [6 empty] | 1165.52
CUSTO UNITÁRIO DO SERVIÇO | [6 empty] | 1165.52
BDI | 0% | [5 empty] | 0
TOTAL DO SERVIÇO - R$ | [6 empty] | 1165.52
2.6.1.9 GESTÃO DE OPERAÇÃO E MANUTENÇÃO | [5 empty] | DATA: Outubro/2021
SERVIÇO: Recondicionamento completo de transformadores de 75 Kva | [5 empty] | UNIDADE: | un
SERVIÇO
DESCRIÇÃO | UNIDADE | QUANT. | PROD | IMPROD | P.UNIT. PROD | P.UNIT. IMPR | P.TOTAL
Comissionamento do óleo isolante com utilização de carreta tanque em aço inox equipadas de bombas a vácuo | unid | 1 | 1 | 0 | 2913.79 |  | 2913.79
SUB-TOTAL | [6 empty] | 2913.79
CUSTO UNITÁRIO DO SERVIÇO | [6 empty] | 2913.79
BDI | 0% | [5 empty] | 0
TOTAL DO SERVIÇO - R$ | [6 empty] | 2913.79

## 11.Man. Civ.
PLANILHA ESTMATIVA DE CUSTO DE MANUTENÇÃO CIVIL
VALOR CONTRATUAL
ITEM | DISCRIMINAÇÃO DOS SERVIÇOS E MATERIAIS | UNID. | QUANT. | PREÇO R$
|  |  |  | UNIT. | TOTAL
1 | Pintura em acrílico em paredes externas e externas sem massa corrida | m² | 15000 | 15.29 | 229350
2 | Pintura de esmalte em esquadrias de ferro e madeira, com duas demão | m² | 4000 | 49.71 | 198840
3 | Pintura a base de tinta acrílica para pisos (duas demãos), inclusive preparo de superfície que deve estar limpa, seca, isenta de gordura, graxa ou mofo | m² | 50 | 14.8 | 740
4 | Revestimento de argamassa de cimento e areia no traço 1:4 com 2 cm de espessura com impermeabilizante | m² | 1500 | 30.97 | 46455
5 | Emassamento de parede externa com uma demão de massa acrílica, para pintura látex | m² | 800 | 8.57 | 6856
6 | Emassamento de parede interna com uma demão de massa acrílica, para pintura látex | m² | 800 | 8.57 | 6856
7 | Caiação em 3(três) demãos | m² | 7000 | 8.9 | 62300
8 | Aplicação de Verniz Poliuterano | m² | 300 | 8.55 | 2565
9 | Recuperação de piso cimentado liso, com 2(dois) cm de espessura | m² | 600 | 55.25 | 33150
10 | Recuperação de piso cimentado rústico, com 2(dois) cm de espessura | m² | 300 | 48.43 | 14529
11 | Instalação de telha ondulada de fibrocimento - 70 unidades de 2,44 x 0,5 m | m² | 100 | 44.71 | 4471
12 | Instalação de telha ondulada de fibrocimento - 15 unidades de 9,20 x 1,0 m, espessura 8,0mm - tipo canalete 90º | m² | 300 | 44.71 | 13413
13 | Manutenção de alvenaria de bloco cerâmico | m² | 1000 | 48.3 | 48300
14 | Recuperação da cerca de concreto | m | 2000 | 59.43 | 118860
15 | Serviço de Roço ou broca, aceiramento, encoivaramento com largura de faixa limpa de 4,0m | ha | 10 | 4342.5 | 43425
16 | Pintura a base de tinta epoxi | m² | 2000 | 63.59 | 127180
TOTAL DO ORÇAMENTO |  |  |  |  | 957290
TOTAL PREVISTO PARA EXECUÇÃO |  | 20% |  |  | 191458
TOTAL |  |  |  |  | 191458
R - CUSTO DE ADMINISTRAÇÃO - (25,00% DO ITEM A)

## 11.1.CPU Man. Civ.
COMPOSIÇÃO DE CUSTOS UNITÁRIOS PARA MANUTENÇÃO DE ESCRITÓRIOS, OFICINA E CASAS DE BOMBA
COMPOSIÇÃO DE PREÇO UNITÁRIO |  | DATA: Out/2021
SERVIÇO: Alvenaria de tijolos cerâmicos furados, 10x20x30cm, assentados com argamassa cimento/areia 1:7 com preparo manual |  |  | UNIDADE: | m²
MATERIAL
DESCRIÇÃO | UNIDADE | QUANT. | P.UNIT. | P.TOTAL
7266 (SINAPI) - Tijolo furado, 8 furos - dimensões: (9 X 19 X 19) cm | un. | 16 | 0.7 | 11.2
SUB-TOTAL |  |  |  | 11.2
SERVIÇOS - COMPOSIÇÕES AUXILIARES
DESCRIÇÃO | UNIDADE | QUANT. | P.UNIT. | P.TOTAL
87365 (SINAPI) - Argamassa traço 1:7 (cimento e areia), preparo manual | m³ | 0.012 | 516.19 | 6.19
SUB-TOTAL |  |  |  | 6.19
MÃO DE OBRA
DESCRIÇÃO | UNIDADE | QUANT. | P.UNIT. | P.TOTAL
88309 (SINAPI) - Pedreiro | h | 0.68 | 26.66 | 18.13
88316 (SINAPI) - Servente | h | 0.68 | 18.79 | 12.78
SUB-TOTAL |  |  |  | 30.91
Encargos Sociais |  |  |  | 0
PRODUÇÃO DA EQUIPE | 1 | CUSTO |  | 48.3
CUSTO UNITÁRIO DO SERVIÇO |  |  |  | 48.3
BDI | 0% |  |  | 0
TOTAL DO SERVIÇO - R$ |  |  |  | 48.3
COMPOSIÇÃO DE PREÇO UNITÁRIO |  |  | DATA: Out/2021
SERVIÇO: Desinsetização e Desratização Geral |  |  | UNIDADE: | m²
MATERIAL
DESCRIÇÃO | UNIDADE | QUANT. | P.UNIT. | P.TOTAL
Inseticida para uso doméstico | l | 0.01 | 65.94 | 0.66
SUB-TOTAL |  |  |  | 0.66
MÃO DE OBRA
DESCRIÇÃO | UNIDADE | QUANT. | P.UNIT. | P.TOTAL
00000242 (SINAPI) - AJUDANTE ESPECIALIZADO | h | 0.02 | 14.26 | 0.29
00000248 (SINAPI) - AJUDANTE DE OPERACAO EM GERAL | h | 0.02 | 13.42 | 0.27
SUB-TOTAL |  |  |  | 0.56
Encargos Sociais |  |  |  | 0
PRODUÇÃO DA EQUIPE | 1 | CUSTO |  | 1.22
CUSTO UNITÁRIO DO SERVIÇO |  |  |  | 1.22
BDI | 0% |  |  | 0
TOTAL DO SERVIÇO - R$ |  |  |  | 1.22
COMPOSIÇÃO DE PREÇO UNITÁRIO |  |  | DATA: Out/2021
SERVIÇO: Emassamento parede interna e externa, com massa acrílica, uma demão |  |  | UNIDADE: | m²
MATERIAL
DESCRIÇÃO | UNIDADE | QUANT. | P.UNIT. | P.TOTAL
4056 (SINAPI) - Massa acrilica para paredes interior/exterior | gl | 0.098 | 26.8 | 2.63
3767 (SINAPI) - Lixa para parede ou madeira | und | 0.25 | 0.58 | 0.15
SUB-TOTAL |  |  |  | 2.78
MÃO DE OBRA
DESCRIÇÃO | UNIDADE | QUANT. | P.UNIT. | P.TOTAL
00004783 (SINAPI) - Pintor | h | 0.18 | 18.61 | 3.35
88316 (SINAPI) - Servente | h | 0.13 | 18.79 | 2.44
SUB-TOTAL |  |  |  | 5.79
Encargos Sociais |  |  |  | 0
PRODUÇÃO DA EQUIPE | 1 | CUSTO |  | 8.57
CUSTO UNITÁRIO DO SERVIÇO |  |  |  | 8.57
BDI | 0% |  |  | 0
TOTAL DO SERVIÇO - R$ |  |  |  | 8.57
COMPOSIÇÃO DE PREÇO UNITÁRIO |  |  | DATA: Out/2021
SERVIÇO: Chapisco convencional |  |  | UNIDADE: | m³
SERVIÇOS - COMPOSIÇÕES AUXILIARES
DESCRIÇÃO | UNIDADE | QUANT. | P.UNIT. | P.TOTAL
87316 (SINAPI) - Argamassa traço 1:4 (em volume de cimento e areia grossa úmida) para chapisco convencional, preparo mecânico com betoneira 400 L | m³ | 0.02 | 489.91 | 9.8
SUB-TOTAL |  |  |  | 9.8
MÃO DE OBRA
DESCRIÇÃO | UNIDADE | QUANT. | P.UNIT. | P.TOTAL
88309 (SINAPI) - Pedreiro | h | 0.6 | 26.66 | 16
88316 (SINAPI) - Servente | h | 0.6 | 18.79 | 11.27
SUB-TOTAL |  |  |  | 27.27
Encargos Sociais |  |  |  | 0
PRODUÇÃO DA EQUIPE | 1 | CUSTO |  | 37.07
CUSTO UNITÁRIO DO SERVIÇO |  |  |  | 37.07
BDI | 0% |  |  | 0
TOTAL DO SERVIÇO - R$ |  |  |  | 37.07
COMPOSIÇÃO DE PREÇO UNITÁRIO |  |  | DATA: Out/2021
SERVIÇO : Telhamento com telha de fibrocimento ondulada, espessura 6mm, incluso juntas de vedação e acessórios de fixação |  |  | UNIDADE: | m
MATERIAL
DESCRIÇÃO | UNIDADE | QUANT. | P.UNIT. | P.TOTAL
00007194 (SINAPI) - TELHA DE FIBROCIMENTO ONDULADA E = 6 MM, DE 2,44 X 1,10 M (SEM AMIANTO) | m² | 1.15 | 30.18 | 34.71
SUB-TOTAL |  |  |  | 34.71
MÃO DE OBRA
DESCRIÇÃO | UNIDADE | QUANT. | P.UNIT. | P.TOTAL
88309 (SINAPI) - Pedreiro | h | 0.22 | 26.66 | 5.87
88316 (SINAPI) - Servente | h | 0.22 | 18.79 | 4.13
Telhadista |  |  |  | 10
Encargos Sociais |  |  | 0% | 0
PRODUÇÃO DA EQUIPE | 1 | CUSTO |  | 44.71
CUSTO UNITÁRIO DO SERVIÇO |  |  |  | 44.71
BDI | 0% |  |  | 0
TOTAL DO SERVIÇO - R$ |  |  |  | 44.71
COMPOSIÇÃO DE PREÇO UNITÁRIO |  |  | DATA: Out/2021
SERVIÇO: Pintura a base de tinta acrílica para pisos (duas demãos), inclusive preparo de superfície que deve estar limpa, seca, isenta de gordura, graxa ou mofo. |  |  | UNIDADE: | m²
MATERIAL
DESCRIÇÃO | UNIDADE | QUANT. | P.UNIT. | P.TOTAL
7348 (SINAPI) - Tinta acrilica para piso | gl | 0.42 | 12.05 | 5.06
6085 (SINAPI) - Selador acrílico | L | 0.16 | 6.59 | 1.05
3767 (SINAPI) - Lixa para parede ou madeira | ud | 0.5 | 0.58 | 0.29
SUB-TOTAL |  |  |  | 6.4
MÃO DE OBRA
DESCRIÇÃO | UNIDADE | QUANT. | P.UNIT. | P.TOTAL
00004783 (SINAPI) - Pintor | h | 0.3 | 18.61 | 5.58
88316 (SINAPI) - Servente | h | 0.15 | 18.79 | 2.82
SUB-TOTAL |  |  |  | 8.4
Encargos Sociais |  |  |  | 0
PRODUÇÃO DA EQUIPE | 1 | CUSTO |  | 14.8
CUSTO UNITÁRIO DO SERVIÇO |  |  |  | 14.8
BDI | 0% |  |  | 0
TOTAL DO SERVIÇO - R$ |  |  |  | 14.8
COMPOSIÇÃO DE PREÇO UNITÁRIO |  |  | DATA: Out/2021
SERVIÇO: Pintura de esmalte 2 demãos para esquadria ferro |  |  | UNIDADE: | m²
MATERIAL
DESCRIÇÃO | UNIDADE | QUANT. | P.UNIT. | P.TOTAL
7307 (SINAPI) - Fundo anticorrosivo tipo zarcão ou equivalente | L | 0.0333 | 31.98 | 1.06
7292 (SINAPI) - Tinta esmalte sintetico alto brilho | L | 0.4134 | 29.65 | 12.26
5318 (SINAPI) - Solvente diluente base de aguarrás | L | 0.124 | 14.64 | 1.82
SUB-TOTAL |  |  |  | 15.14
MÃO DE OBRA
DESCRIÇÃO | UNIDADE | QUANT. | P.UNIT. | P.TOTAL
00004783 (SINAPI) - Pintor | h | 1.05 | 18.61 | 19.54
88316 (SINAPI) - Servente | h | 0.8 | 18.79 | 15.03
SUB-TOTAL |  |  |  | 34.57
Encargos Sociais |  |  |  | 0
PRODUÇÃO DA EQUIPE | 1 | CUSTO |  | 49.71
CUSTO UNITÁRIO DO SERVIÇO |  |  |  | 49.71
BDI | 0% |  |  | 0
TOTAL DO SERVIÇO - R$ |  |  |  | 49.71
COMPOSIÇÃO DE PREÇO UNITÁRIO |  |  | DATA: Out/2021
SERVIÇO: Pintura látex acrílica ambientes internos/externos |  |  | UNIDADE: | m²
MATERIAL
DESCRIÇÃO | UNIDADE | QUANT. | P.UNIT. | P.TOTAL
3767 (SINAPI) - Lixa para parede ou madeira | u | 0.25 | 0.58 | 0.15
00007356 (SINAPI) - TINTA ACRILICA PREMIUM, COR BRANCO FOSCO | l | 0.15 | 19.91 | 2.99
SUB-TOTAL |  |  |  | 3.14
MÃO DE OBRA
DESCRIÇÃO | UNIDADE | QUANT. | P.UNIT. | P.TOTAL
00004783 (SINAPI) - Pintor | h | 0.35 | 18.61 | 6.51
88316 (SINAPI) - Servente | h | 0.3 | 18.79 | 5.64
SUB-TOTAL |  |  |  | 12.15
Encargos Sociais |  |  |  | 0
PRODUÇÃO DA EQUIPE | 1 | CUSTO |  | 15.29
CUSTO UNITÁRIO DO SERVIÇO |  |  |  | 15.29
BDI | 0% |  |  | 0
TOTAL DO SERVIÇO - R$ |  |  |  | 15.29
COMPOSIÇÃO DE PREÇO UNITÁRIO |  |  | DATA: Out/2021
SERVIÇO: Pintura de verniz poliuretano incolor em superfície de concreto ou tijolo aparente com e duas demãos |  |  | UNIDADE: | m²
MATERIAL
DESCRIÇÃO | UNIDADE | QUANT. | P.UNIT. | P.TOTAL
3767 (SINAPI) - Lixa para parede ou madeira | und | 0.5 | 0.58 | 0.29
00010478 (SINAPI) - Verniz Poliuretano Brilhante para Madeira, com Filtro Solar, Uso Interno e Externo | L | 0.04 | 31.54 | 1.26
SUB-TOTAL |  |  |  | 1.55
MÃO DE OBRA
DESCRIÇÃO | UNIDADE | QUANT. | P.UNIT. | P.TOTAL
00004783 (SINAPI) - Pintor | h | 0.25 | 18.61 | 4.65
88316 (SINAPI) - Servente | h | 0.125 | 18.79 | 2.35
SUB-TOTAL |  |  |  | 7
Encargos Sociais |  |  |  | 0
PRODUÇÃO DA EQUIPE | 1 | CUSTO |  | 8.55
CUSTO UNITÁRIO DO SERVIÇO |  |  |  | 8.55
BDI | 0% |  |  | 0
TOTAL DO SERVIÇO - R$ |  |  |  | 8.55
COMPOSIÇÃO DE PREÇO UNITÁRIO |  |  | DATA: Out/2021
SERVIÇO: Pintura tipo caiação, com três demãos. |  |  | UNIDADE: | m²
MATERIAL
DESCRIÇÃO | UNIDADE | QUANT. | P.UNIT. | P.TOTAL
00011161 (SINAPI) - CAL HIDRATADA PARA PINTURA | kg | 0.6 | 1.97 | 1.18
SUB-TOTAL |  |  |  | 1.18
MÃO DE OBRA
DESCRIÇÃO | UNIDADE | QUANT. | P.UNIT. | P.TOTAL
00004783 (SINAPI) - Pintor | h | 0.4 | 18.61 | 7.44
88316 (SINAPI) - Servente | h | 0.015 | 18.79 | 0.28
SUB-TOTAL |  |  |  | 7.72
Encargos Sociais |  |  |  | 0
PRODUÇÃO DA EQUIPE | 1 | CUSTO |  | 8.9
CUSTO UNITÁRIO DO SERVIÇO |  |  |  | 8.9
BDI | 0% |  |  | 0
TOTAL DO SERVIÇO - R$ |  |  |  | 8.9
COMPOSIÇÃO DE PREÇO UNITÁRIO |  |  | DATA: Out/2021
SERVIÇO: Piso cimentado liso desampenado, traço 1:4 (cimento e areia), espessura 2,0 cm, preparação manual |  |  | UNIDADE: | m²
SERVIÇOS - COMPOSIÇÕES AUXILIARES
DESCRIÇÃO | UNIDADE | QUANT. | P.UNIT. | P.TOTAL
87316 (SINAPI) - Argamassa traço 1:4 (em volume de cimento e areia grossa úmida) para chapisco convencional, preparo mecânico com betoneira 400 L | m3 | 0.02 | 489.91 | 9.8
SUB-TOTAL |  |  |  | 9.8
MÃO DE OBRA
DESCRIÇÃO | UNIDADE | QUANT. | P.UNIT. | P.TOTAL
88309 (SINAPI) - Pedreiro | h | 1 | 26.66 | 26.66
88316 (SINAPI) - Servente | h | 1 | 18.79 | 18.79
SUB-TOTAL |  |  |  | 45.45
Encargos Sociais |  |  |  | 0
PRODUÇÃO DA EQUIPE | 1 | CUSTO |  | 55.25
CUSTO UNITÁRIO DO SERVIÇO |  |  |  | 55.25
BDI | 0% |  |  | 0
TOTAL DO SERVIÇO - R$ |  |  |  | 55.25
COMPOSIÇÃO DE PREÇO UNITÁRIO |  |  | DATA: Out/2021
SERVIÇO: Piso cimentado rústico traço 1:4 (cimento e areia), espessura 2,0cm |  |  | UNIDADE: | m²
SERVIÇOS - COMPOSIÇÕES AUXILIARES
DESCRIÇÃO | UNIDADE | QUANT. | P.UNIT. | P.TOTAL
87316 (SINAPI) - Argamassa traço 1:4 (em volume de cimento e areia grossa úmida) para chapisco convencional, preparo mecânico com betoneira 400 L | m³ | 0.02 | 489.91 | 9.8
SUB-TOTAL |  |  |  | 9.8
MÃO DE OBRA
DESCRIÇÃO | UNIDADE | QUANT. | P.UNIT. | P.TOTAL
88309 (SINAPI) - Pedreiro | h | 0.85 | 26.66 | 22.66
88316 (SINAPI) - Servente | h | 0.85 | 18.79 | 15.97
SUB-TOTAL |  |  |  | 38.63
Encargos Sociais |  |  | 0% | 0
PRODUÇÃO DA EQUIPE | 1 | CUSTO |  | 48.43
CUSTO UNITÁRIO DO SERVIÇO |  |  |  | 48.43
BDI | 0% |  |  | 0
TOTAL DO SERVIÇO - R$ |  |  |  | 48.43
COMPOSIÇÃO DE PREÇO UNITÁRIO |  |  | DATA: Out/2021
SERVIÇO: Revestimento com argamassa traço 1:4 (cimento e areia), preparo manual incluindo aditivo impermeabilizante |  |  | UNIDADE: | m²
MATERIAL
DESCRIÇÃO | UNIDADE | QUANT. | P.UNIT. | P.TOTAL
00000123 (SINAPI) - Aditivo impermeabilizante de pega normal para argamassas e concretos sem armação, liquido e isento de cloretos | l | 1 | 6.47 | 6.47
SUB-TOTAL |  |  |  | 6.47
SERVIÇOS - COMPOSIÇÕES AUXILIARES
DESCRIÇÃO | UNIDADE | QUANT. | P.UNIT. | P.TOTAL
87316 (SINAPI) - Argamassa traço 1:4 (em volume de cimento e areia grossa úmida) para chapisco convencional, preparo mecânico com betoneira 400 L | m³ | 0.05 | 489.91 | 24.5
SUB-TOTAL |  |  |  | 24.5
PRODUÇÃO DA EQUIPE | 1 | CUSTO |  | 30.97
CUSTO UNITÁRIO DO SERVIÇO |  |  |  | 30.97
BDI | 0% |  |  | 0
TOTAL DO SERVIÇO - R$ |  |  |  | 30.97
COMPOSIÇÃO DE PREÇO UNITÁRIO |  | DATA: Out/2021
SERVIÇO: Recomposição parcial do arame farpado nº14 classe 250, fixado em cerca com mourão de concreto reto 10X10cm |  | UNIDADE: |  | m
DESCRIÇÃO | UNIDADE | QUANT. | P.UNIT. | P.TOTAL
00000339 (SINAPI) - Arame farpado galvanizado, 14 BWG (2,11 mm), Classe 250 | m | 0.32 | 1.4 | 0.45
00043130 (SINAPI) – Arame galvanizado 12 BWG, d = 2,76 mm (0,048 kg/m) ou 14 BWG, d = 2,11 mm (0,026 kg/m) | kg | 0.08 | 23 | 1.84
00004102 (SINAPI) – Mourão de concreto reto, seção quadrada, *10 x 10* cm, h= 3,00 m | un. | 1 | 54 | 54
SUB-TOTAL |  |  |  | 56.29
MÃO DE OBRA
DESCRIÇÃO | UNIDADE | QUANT. | P.UNIT. | P.TOTAL
88316 (SINAPI) - Servente | h | 0.167 | 18.79 | 3.14
TOTAL DO SERVIÇO - R$ |  |  |  | 59.43
COMPOSIÇÃO DE PREÇO UNITÁRIO |  | DATA: Out/2021
SERVIÇO: Roço, aceiramento, encoivaramento e queima dos materiais (HA) |  |  | UNIDADE: | ha
MÃO DE OBRA
DISCRIMINAÇÃO | UNIDADE | QUANT. | P.UNIT. | P.TOTAL
88316 (SINAPI) - Servente | h | 250 | 17.37 | 4342.5
SUB-TOTAL |  |  |  | 4342.5
COMPOSIÇÃO DE PREÇO UNITÁRIO |  | DATA: Out/2021
SERVIÇO: Pintura a base de tinta époxi |  |  | UNIDADE: | m²
MATERIAL
DESCRIÇÃO | UNIDADE | QUANT. | P.UNIT. | P.TOTAL
5318 (SINAPI) - Solvente diluente base de aguarrás | L | 0.06 | 14.64 | 0.88
00007304 (SINAPI) - Tinta epóxi base agua premium, branca | l | 0.75 | 61.17 | 45.88
SUB-TOTAL |  |  |  | 46.76
MÃO DE OBRA
DESCRIÇÃO | UNIDADE | QUANT. | P.UNIT. | P.TOTAL
00004783 (SINAPI) - Pintor | h | 0.5 | 18.61 | 9.31
88316 (SINAPI) - Servente | h | 0.4 | 18.79 | 7.52
SUB-TOTAL |  |  |  | 16.83
Encargos Sociais |  |  |  | 0
PRODUÇÃO DA EQUIPE | 1 | CUSTO |  | 63.59
CUSTO UNITÁRIO DO SERVIÇO |  |  |  | 63.59
BDI | 0% |  |  | 0
TOTAL DO SERVIÇO - R$ |  |  |  | 63.59

## 12.Peç Repos e Mat.
PLANILHA DE ORÇAMENTO ANUAL DOS CUSTOS DE MATERIAIS E PEÇAS DE REPOSIÇÃO
VALOR CONTRATUAL
PARTE HIDRÁULICA
ITEM | DESCRIÇÃO | UNID. | QUANT. | PREÇO UNIT R$ | PREÇO TOTAL R$
1 | Acoplamento com parafuso bicromatizado e anela de borracha SBR, diâmetro externo 521 mm Ferro Fundido nodular, pintado Primer | un. | 7 | 1154 | 8078
2 | Acoplamento com parafuso bicromatizado e anela de borracha SBR, diâmetro externo 419 mm Ferro Fundido nodular, pintado Primer | un. | 7 | 726 | 5082
3 | Acoplamento com parafuso bicromatizado e anela de borracha SBR, diâmetro externo 368 mm Ferro Fundido nodular, pintado Primer | un. | 7 | 562 | 3934
4 | Adesivo plástico para tubos e conexões (175g) | un. | 80 | 13.05 | 1044
5 | 00000318 (SINAPI) - Anel Borracha, para Tubo PVC DEFOFO, DN 150 mm (NBR 7665) | un. | 8 | 20.28 | 162.24
6 | 00000319 (SINAPI) - Anel Borracha, para Tubo PVC DEFOFO, DN 200 mm (NBR 7665) | un. | 8 | 38.29 | 306.32
7 | 00000320 (SINAPI) - Anel Borracha, para Tubo PVC DEFOFO, DN 250 mm (NBR 7665) | un. | 8 | 121.74 | 973.92
8 | 00000314 (SINAPI) - Anel Borracha, para Tubo PVC DEFOFO, DN 300 mm (NBR 7665) | un. | 8 | 186.98 | 1495.84
9 | 00000329 (SINAPI) - Anel Borracha, para Tubo/Conexão PVC PBA, DN 75 Mm, Para Rede Água | un. | 15 | 11.9 | 178.5
10 | Anel de borracha Alvenius diâmetro externo 521mm | un. | 20 | 180 | 3600
11 | Anel de borracha Alvenius diâmetro externo 419mm | un. | 18 | 138 | 2484
12 | Anel de borracha Alvenius diâmetro externo 368mm | un. | 10 | 95.3 | 953
13 | Curva 45º com bolsa soldável e ponta lisa PVC IRRIGA-LF JE, Fabric. TIGRE, PN 80, DN 100 | un. | 1 | 25 | 25
14 | Curva 45º com bolsa soldável e ponta lisa PVC IRRIGA-LF JE, Fabric. TIGRE, PN 80, DN 75 | un. | 1 | 13.46 | 13.46
15 | Curva 90º com bolsa soldável e ponta lisa PVC IRRIGA-LF JE, Fabric. TIGRE, PN 80, DN 100 | un. | 5 | 28.5 | 142.5
16 | Curva 90º com bolsa soldável e ponta lisa PVC IRRIGA-LF JE, Fabric. TIGRE, PN 80, DN 75 | un. | 5 | 15.8 | 79
17 | Fita veda rosca (rolo com 50 m) | un. | 40 | 2.82 | 112.8
18 | Lubrificante Alvenius (900g) | un. | 10 | 18.5 | 185
19 | Luva de correr em PVC IRRIGA-LF JE, Fabric. TIGRE, PN 80, DN 75 | un. | 80 | 42 | 3360
20 | Luva de correr em PVC IRRIGA-LF JE, Fabric. TIGRE, PN 80, DN 100 | un. | 80 | 98 | 7840
21 | Luva de correr em PVC IRRIGA-LF JE, Fabric. TIGRE, PN 80, DN 150 | un. | 8 | 198 | 1584
22 | Luva de correr em PVC IRRIGA-LF JE, Fabric. TIGRE, PN 80, DN 200 | un. | 3 | 138 | 414
23 | Luva de correr em PVC IRRIGA-LF JE, Fabric. TIGRE, PN 80, DN 250 | un | 3 | 242 | 726
24 | Luva de correr em PVC IRRIGA-LF JE, Fabric. TIGRE, PN 80, DN 300 | un | 3 | 541 | 1623
25 | 00011045 (SINAPI) - Luva Simples, PVC PBA, JE, DN 75 / DE 85 mm, Para Rede Água (NBR 10351) | un. | 3 | 37.46 | 112.38
26 | Redução com bolsa soldável em PVC, IRRIGA-LF, Fabric. TIGRE, PN 80, DN 100 x 75 | un. | 3 | 13.49 | 40.47
27 | 00011378 (SINAPI) Tê de Redução, PVC PBA, BBB, JE, DN 100 X 50 / de 110 X 60 mm, para Rede Água (NBR 10351) | un | 3 | 108.08 | 324.24
28 | Tê com bolsas soldável e adaptador PBA em PVC IRRIGA-LF, DN 75 x 75 | un | 10 | 24 | 240
29 | Tê de redução com bolsa soldável e adaptador PBA em PVC, IRRIGA-LF, TIGRE, PN 80, Ø 100x75 | un | 25 | 50 | 1250
30 | Tê com bolsa soldável em PVC, IRRIGA-LF, Fabric. TIGRE, PN 80, DN 100 | un | 10 | 38.99 | 389.9
31 | Tubo em PVC IRRIGA-LF JE, Fabric. TIGRE, PN 125, DN 250 | un. | 6 | 1475 | 8850
32 | Tubo em PVC IRRIGA-LF JE, Fabric. TIGRE, PN 125, DN 300 | un. | 6 | 3422 | 20532
33 | Tubo em PVC IRRIGA-LF JE, Fabric. TIGRE, PN 80, DN 100 | un. | 8 | 218 | 1744
34 | Tubo em PVC IRRIGA-LF JE, Fabric. TIGRE, PN 80, DN 150 | un. | 6 | 433 | 2598
35 | Tubo em PVC IRRIGA-LF JE, Fabric. TIGRE, PN 80, DN 200 | un. | 6 | 952 | 5712
36 | Tubo em PVC IRRIGA-LF JE, Fabric. TIGRE, PN 80, DN 75 | un. | 15 | 89 | 1335
38 | Tubo em Alvenius K10 Aço Carbono Galvanizado de 350mm (6m) | un. | 15 | 5060 | 75900
39 | Tubo em Alvenius K10 Aço Carbono Galvanizado de 400mm (6m) | un. | 20 | 5794 | 115880
40 | Tubo em Alvenius K10 Aço Carbono Galvanizadode 500mm (6m) | un. | 20 | 7334 | 146680
41 | 00000047 (SINAPI) - Adaptador, PVC PBA, Bolsa/Rosca, JE, DN 100 / DE 110 mm | un. | 20 | 93.37 | 1867.4
42 | Adesivo plástico para tubos e conexões (175g) | un. | 5 | 13.05 | 65.25
43 | 00000311 (SINAPI) - Anel Borracha, para Tubo PVC DEFOFO, DN 100 mm (NBR 7665) | un. | 60 | 11.57 | 694.2
44 | 00000318 (SINAPI) - Anel Borracha, para Tubo PVC DEFOFO, DN 150 mm (NBR 7665) | un. | 24 | 20.28 | 486.72
45 | 00000319 (SINAPI) - Anel Borracha, para Tubo PVC DEFOFO, DN 200 mm (NBR 7665) | un. | 24 | 38.29 | 918.96
46 | 00000320 (SINAPI) - Anel Borracha, para Tubo PVC DEFOFO, DN 250 mm (NBR 7665) | un. | 24 | 121.74 | 2921.76
47 | 00000314 (SINAPI) - Anel Borracha, para Tubo PVC DEFOFO, DN 300 mm (NBR 7665) | un. | 14 | 186.98 | 2617.72
48 | 00000309 (SINAPI) - Anel Borracha, para Tubo PVC, Rede Coletor Esgoto, DN 350 mm (NBR 7362) | un. | 14 | 61.52 | 861.28
49 | 00000329 (SINAPI) - Anel Borracha, para Tubo/Conexão PVC PBA, DN 75 Mm, Para Rede Água | un. | 30 | 11.9 | 357
50 | Anel interfibra – R PVC / JE PRFV /JE DN 400mm | un. | 5 | 126 | 630
51 | Anel interfibra – R PVC / JE PRFV /JE DN 500mm | un. | 10 | 159 | 1590
52 | 00000396 (SINAPI) - Abraçadeira em Aço para Amarração de eletrodutos, Tipo D, com 2" e parafuso de fixação | un | 8 | 3.06 | 24.48
53 | 00004888 (SINAPI) - Plug ou Bujão de Ferro Galvanizado, de 1/2" | un | 6 | 3.18 | 19.08
54 | 00004889 (SINAPI) - Plug Ou Bujão de Ferro Galvanizado, de 3/4" | un | 4 | 4.3 | 17.2
55 | 0001207 (SINAPI) – CAP, PVC PBA, JE, DN 100 / DE 110 mm, para rede de agua (NBR 10351) | un. | 5 | 38.25 | 191.25
56 | 00001183 (SINAPI) – CAP, PVC PBA, JE, DN 75 / DE 85 mm, para rede de agua (NBR 10351) | un. | 5 | 24.98 | 124.9
57 | Cola para tubo PVC (850g) | tb. | 10 | 34.9 | 349
58 | Curva 45º com bolsa soldável e ponta lisa PVC IRRIGA-LF JE, Fabric. TIGRE, PN 80, DN 100 | un. | 7 | 25 | 175
59 | Curva 45º com bolsa soldável e ponta lisa PVC IRRIGA-LF JE, Fabric. TIGRE, PN 80, DN 75 | un. | 2 | 13.46 | 26.92
60 | Curva 90º com bolsa soldável e ponta lisa PVC IRRIGA-LF JE, Fabric. TIGRE, PN 80, DN 100 | un. | 6 | 28.5 | 171
61 | Curva 90º com bolsa soldável e ponta lisa PVC IRRIGA-LF JE, Fabric. TIGRE, PN 80, DN 75 | un. | 3 | 15.8 | 47.4
62 | 00003075 (SINAPI) – Extremidade PVC PBA, PF, JE, DN 75 / DE 85 mm (NBR 10351) / Extremidade JE DN 75 | un. | 20 | 121.97 | 2439.4
63 | 00003076 (SINAPI) – Extremidade PVC PBA, PF, JE, DN 100 / DE 110 mm (NBR 10351) / Extremidade JE DN 100 | un. | 3 | 193 | 579
64 | Fita veda rosca (rolo com 50 m) | un. | 70 | 2.82 | 197.4
65 | Flange de ferro fundido PN 10 DN 100 | un. | 6 | 188 | 1128
66 | Flange de ferro fundido PN 10 DN 200 | un. | 4 | 250 | 1000
67 | Flange liso em aço carbono PN 10 DN 50 | un. | 10 | 38.2 | 382
68 | Flange liso em aço carbono PN 10 DN 75 | un. | 10 | 101.81 | 1018.1
69 | Grosa 12" | un. | 3 | 33.6 | 100.8
70 | Joelho 90º PVC Ø 3/4" x 3/4 Rosca /Rosca TIGRE ou SIMILAR | un. | 6 | 3.7 | 22.2
71 | Joelho 90º PVC Ø 1” x 3/4 Rosca /Rosca TIGRE ou SIMILAR | un. | 9 | 2.99 | 26.91
72 | Joelho reduzido 90º PVC Ø 1” x 3/4 PVC TIGRE ou SIMILAR | un. | 9 | 2.99 | 26.91
73 | Luva de correr em PVC IRRIGA-LF JE, Fabric. TIGRE, PN 80, DN 100 OU SIMILAR | un. | 30 | 98 | 2940
74 | Luva de correr em PVC IRRIGA-LF JE, Fabric. TIGRE, PN 80, DN 150 OU SIMILAR | un. | 4 | 198 | 792
75 | Luva de correr em PVC IRRIGA-LF JE, Fabric. TIGRE, PN 80, DN 75 OU SIMILAR | un. | 25 | 42 | 1050
76 | 00003838 (SINAPI) - Luva de correr DEFOFO, PVC, JE, PN 125, DN 150 | un. | 2 | 136.21 | 272.42
77 | 00003844 (SINAPI) - Luva de correr DEFOFO, PVC, JE, PN 125, DN 200 | un. | 2 | 242.96 | 485.92
78 | 00003839 (SINAPI) - Luva de correr DEFOFO, PVC, JE, PN 125, DN 250 | un. | 2 | 442.54 | 885.08
79 | 00003837 (SINAPI) – Luva Simples, PVC PBA, JE, DN 100 / DE 110 mm, Para Rede Água (NBR 10351) / Luva mista soldável x bolsa elástica em PVC IRRIGA-LF, Fabric. TIGRE, PN 80, DN 100 | un. | 24 | 53.16 | 1275.84
80 | Luva mista soldável x bolsa elástica em PVC IRRIGA-LF, Fabric. TIGRE, PN 80, DN 150 | un. | 12 | 142 | 1704
81 | 00011045 (SINAPI) – Luva Simples, PVC PBA, JE, DN 75 / De 85 mm, para Rede Água (NBR 10351) / Luva mista soldável x bolsa elástica em PVC IRRIGA-LF, Fabric. TIGRE, PN 80, DN 75 | un. | 4 | 37.46 | 149.84
82 | Luva de redução 150mm x 100mm | un. | 3 | 43.9 | 131.7
83 | 00037459 (SINAPI) – Mangueira Cristal, lisa, PVC Transparente, 3/4" x 2 mm (Peça com 20mt) | pç | 8 | 135.6 | 1084.8
84 | Niple em aço galvanizado Æ ½” rosca bsp – fab. tupy | un | 6 | 4.58 | 27.48
85 | 00004181 (SINAPI) – Niple de Ferro Galvanizado, com rosca BSP, DE 2" | un | 10 | 27.12 | 271.2
86 | 00004182 (SINAPI) – Niple de Ferro Galvanizado, com rosca BSP, DE 3" | un | 10 | 67.52 | 675.2
87 | 00004183 (SINAPI) – Niple de Ferro Galvanizado, com rosca BSP, DE 4" | un | 5 | 108.71 | 543.55
88 | Redução com bolsa soldável em PVC, IRRIGA-LF, Fabric. TIGRE, PN 80, DN 100 x 75 | un. | 10 | 13.49 | 134.9
89 | Registro de esfera 1/2", rosca BSP, corpo de bronze | un. | 8 | 28.44 | 227.52
90 | 00006016 (SINAPI) – Registro Gaveta Bruto em Latão Forjado, Bitola 3/4" (REF 1509) | un. | 6 | 30.98 | 185.88
91 | 00006020 (SINAPI) – Registro Gaveta Bruto em Latão Forjado, Bitola 1/2" (REF 1509) | un. | 6 | 29.37 | 176.22
92 | Registro PN 30 3" LF LF BSP TP | un | 4 | 534.1 | 2136.4
93 | Tê com bolsas soldável em PVC IRRIGA-LF, fabric. TIGRE, PN 80, DN 100 | un. | 8 | 38.99 | 311.92
94 | Tê de redução com bolsa soldável e adaptador PBA em PVC IRRIGA-LF, fabric. TIGRE, PN 80, DN 100 x 75 | un. | 8 | 50 | 400
95 | Tê de redução com bolsas soldável e adaptador PBA em PVC IRRIGA-LF, fabric. TIGRE, PN 80, DN 100 x 50 | un. | 8 | 51.65 | 413.2
96 | 00006294 (SINAPI) – Tê de Ferro Galvanizado, DE 1/2" | un | 2 | 7.27 | 14.54
97 | Tê FE-FE Ø 100mm – flangeado – 08 furos -CMC | un. | 3 | 500 | 1500
98 | 00006300 (SINAPI) – Tê de ferro galvanizado, de 4" | un. | 5 | 239.98 | 1199.9
99 | Tê PVC de FoFo DN 150 | un. | 5 | 198 | 990
100 | 00007696 (SINAPI) – Tubo Aço Galvanizado Com Costura, Classe Média, DN 2", e = *3,65* Mm, peso *5,10* kg/m (NBR 5580) 6m | un. | 2 | 620.88 | 1241.76
101 | 00007694 (SINAPI) – Tubo Aço Galvanizado Com Costura, Classe Média, DN 3", e=*4,05* mm, Peso *8,47* kg/m (NBR 5580) 6m | un. | 2 | 1036.86 | 2073.72
102 | Tubo em ferro fundido DN 100 PN 10 Ponta Bolsa - 6m | un. | 1 | 2200 | 2200
103 | Tubo de ferro fundido DN 200 PN 10 Ponta Bolsa - 6m | un. | 1 | 2950 | 2950
104 | 00009856 (SINAPI) – Tubo PVC, Roscável, 1/2", Água Fria Predial - 6m | un. | 4 | 51.18 | 204.72
105 | Tubo de PVC branco Ø 3/4” – TIGRE ou SIMILAR - 6m | un. | 6 | 69 | 414
106 | 00009866 (SINAPI) – Tubo PVC, Roscável, 1", água fria predial | un. | 6 | 140.64 | 843.84
107 | Tubo em PVC IRRIGA-LF JE, Fabric. TIGRE, PN 125, DN 150 | un. | 2 | 473.2 | 946.4
108 | Tubo em PVC IRRIGA-LF JE, Fabric. TIGRE, PN 125, DN 200 | un. | 2 | 1588.2 | 3176.4
109 | Tubo em PVC IRRIGA-LF JE, Fabric. TIGRE, PN 125, DN 250 | un. | 3 | 1475 | 4425
110 | Tubo em PVC IRRIGA-LF JE, Fabric. TIGRE, PN 125, DN 300 | un. | 2 | 3422 | 6844
111 | Tubo em PVC IRRIGA-LF JE, Fabric. TIGRE, PN 125, DN 350 | un. | 2 | 4662 | 9324
112 | Tubo em PVC IRRIGA-LF JE, Fabric. TIGRE, PN 40, DN 100 | un. | 14 | 126.65 | 1773.1
113 | Tubo em PVC IRRIGA-LF JE, Fabric. TIGRE, PN 40, DN 75 | un. | 10 | 75.85 | 758.5
114 | Tubo em PVC IRRIGA-LF JE, Fabric. TIGRE, PN 60, DN 100 | un. | 14 | 224.26 | 3139.64
115 | Tubo em PVC IRRIGA-LF JE, Fabric. TIGRE, PN 60, DN 150 | un. | 8 | 416 | 3328
116 | Tubo em PVC IRRIGA-LF JE, Fabric. TIGRE, PN 60, DN 200 | un. | 8 | 883.8 | 7070.4
117 | Tubo em PVC IRRIGA-LF JE, Fabric. TIGRE, PN 60, DN 250 | un. | 5 | 1490.2 | 7451
118 | Tubo em PVC IRRIGA-LF JE, Fabric. TIGRE, PN 60, DN 75 | un. | 10 | 86.92 | 869.2
119 | Tubo em PVC IRRIGA-LF JE, Fabric. TIGRE, PN 80, DN 100 | un. | 40 | 218 | 8720
120 | Tubo em PVC IRRIGA-LF JE, Fabric. TIGRE, PN 80, DN 150 | un. | 12 | 433 | 5196
121 | Tubo em PVC IRRIGA-LF JE, Fabric. TIGRE, PN 80, DN 200 | un. | 3 | 952 | 2856
122 | Tubo em PVC IRRIGA-LF JE, Fabric. TIGRE, PN 80, DN 75 | un. | 20 | 89 | 1780
123 | Tubo PVC R (Fibra de vidro) DN 400 PN 10 fabricante: INTERFIBRA | un. | 3 | 1105.66 | 3316.98
124 | Tubo PVC R (Fibra de vidro) DN 500 PN 10 fabricante: INTERFIBRA | un. | 4 | 1342.93 | 5371.72
TOTAL MATERIAL HIDRÁULICO |  |  |  |  | 553315.7
TOTAL MATERIAL HIDRÁULICO COM BDI |  |  |  | 0 | 0
PARTE ELÉTRICA
ITEM | DESCRIÇÃO | UNID. | QUANT. | VALOR | PREÇO TOTAL R$
1 | 00039266 (SINAPI) – Cabo Multipolar de Cobre, Flexível, Classe 4 ou 5, Isolação em HEPR, Cobertura em PVC-ST2, Antichama BWF-B, 0,6/1 KV, 3 Condutores de 70 mm²(3x70mm²) | m | 15 | 86.5 | 1297.5
2 | 00001019 (SINAPI) – Cabo de Cobre, Flexível, Classe 4 ou 5, Isolação em PVC/A, Antichama BWF-B, Cobertura PVC-ST1, Antichama BWF-B, 1 Condutor, 0,6/1 kV, Seção Nominal 35 mm² | m | 15 | 35.66 | 534.9
3 | 00039261 (SINAPI) – Cabo Multipolar de Cobre, Flexível, Classe 4 ou 5, Isolação em HEPR, Cobertura em PVC-ST2, Antichama BWF-B, 0,6/1 KV, 3 Condutores de 10 mm² (3x10mm²) | m | 15 | 34.57 | 518.55
4 | Contator tripolar a seco: bobina em 220vca 60Hz, classe de tensão: 660v, corrente nominal 63A, contatos auxiliares 1 NA+1NF, ref. Antiga LC1 - D633, ref, atual LC 1 D 5011 M6 (TELEMECANIQUE) | un. | 10 | 404.61 | 4046.1
5 | Relé térmico: regulagem 38-50 A; contatos auxiliares 1NA + 1NF, tipo LR1 - D 63357 (TELEMECANIQUE) | un. | 2 | 242.67 | 485.34
6 | Fusível limitador de corrente NH: corrente nominal 100A, tamanho 00, com base 3NH 3020, tipo 3NA 1022 (SIEMENS) | un. | 20 | 21.16 | 423.2
7 | Transformador de corrente em policarbonato: relação 150-5A, tipo box-74A (BLINDEX) | un. | 3 | 86.64 | 259.92
8 | Amperímetro sistema ferro móvel: moldura 96x96mm, escala 0-150/300A, ligação a TC: 150-5A (H&B) | un. | 5 | 99 | 495
9 | Voltímetro sistema ferro móvel: moldura 96x96mm, escala 0-500V, ligação direta 380V (H&B) | un. | 7 | 74.9 | 524.3
10 | Totalizador de hora de 6 dígitos: leitura máxima 99999,9, moldura 72x72 mm, tensão nominal 220V 60 Hz, tipo DH (COEL) | un. | 15 | 149.9 | 2248.5
11 | Chave comutadora voltimétrica: corrente nominal 16A, 4 posições 0 - AB - BC - CA, esquema A011, tipo C11 - A011/16E (SOLENOID) | un. | 2 | 67.2 | 134.4
12 | 00039266 (SINAPI) – Cabo Multipolar de Cobre, Flexível, Classe 4 ou 5, Isolação em HEPR, Cobertura em PVC-ST2, Antichama BWF-B, 0,6/1 KV, 3 Condutores de 70 mm² (3x70mm²) | m | 15 | 86.5 | 1297.5
13 | 00001019 (SINAPI) – Cabo de Cobre, Flexível, Classe 4 ou 5, Isolação em PVC/A, Antichama BWF-B, Cobertura PVC-ST1, Antichama BWF-B, 1 Condutor, 0,6/1 kV, Seção Nominal 35 mm² | m | 15 | 35.66 | 534.9
14 | 00039262 (SINAPI) – Cabo Multipolar de Cobre, Flexível, Classe 4 ou 5, Isolação em HEPR, Cobertura em PVC-ST2, Antichama BWF-B, 0,6/1 KV, 3 Condutores de 16 mm² (3X16mm²) | m | 15 | 54.05 | 810.75
15 | Contator tripolar a seco: bobina em 220vca 60Hz, classe de tensão: 660v, corrente nominal 80A, contatos auxiliares 1 NA+1NF, ref. Antiga LC1 - D803, ref, atual LC 1 D 6511 M6 (TELEMECANIQUE) | un. | 10 | 661.5 | 6615
16 | Relé térmico: regulagem 57-66 A; contatos auxiliares 1NA + 1NF, tipo LR1 - D 63361 (TELEMECANIQUE) | un. | 4 | 222 | 888
17 | Fusível limitador de corrente NH: corrente nominal 125A, tamanho 00, com base 3NH 3020, tipo 3NA 1022 (SIEMENS) | un. | 5 | 49.25 | 246.25
18 | Transformador de corrente em policarbonato: relação 150-5A, tipo box-74A(BLINDEX) | un. | 3 | 86.64 | 259.92
19 | Amperímetro sistema ferro móvel: moldura 96x96mm, escala 0-150/300A, ligação a TC: 150-5A(H&B) | un. | 5 | 99 | 495
20 | Voltímetro sistema ferro móvel: moldura 96x96mm, escala 0-500V, ligação direta 380V (H&B) | un. | 7 | 74.9 | 524.3
21 | Totalizador de hora de 6 dígitos: leitura máxima 99999,9, moldura 72x72 mm, tensão nominal 220V 60 Hz, tipo DH(COEL) | un. | 10 | 149.9 | 1499
22 | Abraçadeira em nylon DN 104 x 2,65 mm | un. | 100 | 3.8 | 380
23 | Abraçadeira em nylon DN 161 x 13,8 mm | un. | 100 | 2.96 | 296
24 | Análises de óleo dos transformadores (análise de gases dissolvidos e análise físico-química). | un. | 30 | 189.1 | 5673
25 | 00007307 (SINAPI) – Fundo Anticorrosivo Para Metais Ferrosos (Zarcão) | lt | 3 | 31.98 | 95.94
26 | Base para Fusível Diazed 2A | un. | 3 | 27.19 | 81.57
27 | Base para Fusível NH 100A | un. | 10 | 36.37 | 363.7
28 | Bloco de contatos auxiliares, para contatos tripolares, LC1-FG43 ref. LA1-F221-2NA + 2NF, fabricante TELEMECANIQUE | un. | 1 | 108.94 | 108.94
29 | Blocos de contatos auxiliares instantâneos, contatos auxiliares, 4NA, tipo LA-D40, fabricante TELEMECANIQUE | un. | 1 | 48.64 | 48.64
30 | Blocos de contatos temporizados, contatos auxiliares, 1NA + 1NF com ajuste de 10 a 180 segundos, tipo LA2-D24, fabricante TELEMECANIQUE | un. | 1 | 510.81 | 510.81
31 | Bóia superior de 15 A | un. | 2 | 56.17 | 112.34
32 | Botoeira para acionamento de motor (liga / desliga) COD. XALBOZBA31BC442 fabricante TELEMECANIQUE | un. | 6 | 28.5 | 171
33 | 00000977 (SINAPI) – Cabo de Cobre, Flexível, Classe 4 ou 5, Isolação em PVC/A, Antichama BWF-B, Cobertura PVC-ST1, Antichama BWF-B, 1 Condutor, 0,6/1 KV, Seção Nominal 70 mm² | un. | 15 | 70.41 | 1056.15
34 | 00000980 (SINAPI) – Cabo de Cobre, Flexível, Classe 4 ou 5, Isolação em PVC/A, Antichama BWF-B, 1 Condutor, 450/750 V, Seção Nominal 10 mm² | m | 30 | 10.16 | 304.8
35 | 00000979 (SINAPI) – Cabo de Cobre, Flexível, Classe 4 ou 5, Isolação em PVC/A, Antichama BWF-B, 1 Condutor, 450/750 V, Seção Nominal 16 mm² | m | 30 | 15.65 | 469.5
36 | 00001014 (SINAPI) – Cabo de Cobre, Flexível, Classe 4 ou 5, Isolação em PVC/A, Antichama BWF-B, 1 Condutor, 450/750 V, Seção Nominal 2,5 mm² | m | 30 | 2.38 | 71.4
37 | 00039234 (SINAPI) – Cabo de Cobre, Flexível, Classe 4 ou 5, Isolação em PVC/A, Antichama BWF-B, 1 Condutor, 450/750 V, Seção Nominal 50 mm² | m | 30 | 50.69 | 1520.7
38 | Capacitor de 7,5 kvar Fab. Laelc (inducon) | un. | 4 | 203.05 | 812.2
39 | Capacitor de 10 kvar Fab. Laelc (inducon) | un. | 8 | 266.23 | 2129.84
40 | Capacitor de 12,5 kvar Fab. Laelc (inducon) | un. | 4 | 266.9 | 1067.6
41 | Capacitor ref. 270/324-110/220 VCA | un. | 4 | 15.4 | 61.6
42 | Contator auxiliar com bobina 220V-60Hz tipo CA2DN140 fabricante TELEMECANIQUE | un. | 5 | 99.49 | 497.45
43 | 00001629 (SINAPI) – Contator Tripolar, Corrente de *500* A, Tensão Nominal De *500* V, Categoria AC- 2 e AC-3 / Contator tripolar a a vácuo | un. | 1 | 11108.33 | 11108.33
44 | Contator IC 2510 M7 1NA + 1 NF | un. | 10 | 115.98 | 1159.8
45 | Contator auxiliar CA 2 DN 40 M6 | un. | 10 | 100.39 | 1003.9
46 | Contator principal IC 5011 M7 | un. | 4 | 329.59 | 1318.36
47 | Contator principal IC 1 D 6511 M7 | un. | 1 | 450 | 450
48 | Disjuntor termomagnético tripolar, de 10 A, para operação em 220V tipo 5SP3152, fabricação SIEMENS | un. | 3 | 38.95 | 116.85
49 | Disjuntor termomagnético tripolar, de 15 A, para operação em 380V tipo 5SK77316, fabricação SIEMENS | un. | 3 | 40.25 | 120.75
50 | Disjuntor termomagnético tripolar, de 16 A, para operação em 220V tipo 5SP3162, fabricação SIEMENS | un. | 3 | 46 | 138
51 | Disjuntor termomagnético tripolar, de 30 A, para operação em 380V tipo 5SK77332, fabricação SIEMENS | un. | 2 | 46 | 92
52 | Disjuntor termomagnético de 100A | un. | 3 | 139 | 417
53 | 00002374 (SINAPI) – Disjuntor Termomagnético Tripolar 150 A / 600 V, Tipo FXD / ICC - 35 KA | un. | 4 | 412.72 | 1650.88
54 | Disjuntor termomagnético de 80A | un. | 1 | 139 | 139
55 | Elo fusível 3H | un. | 3 | 5.8 | 17.4
56 | Elo fusível 5H | un. | 4 | 5.8 | 23.2
57 | 00000404 (SINAPI) – Fita Isolante De Borracha Autofusão, Uso até 69 KV (Alta Tensão) | un. | 20 | 11.9 | 238
58 | Fita isolante - 10m | un. | 35 | 3.9 | 136.5
59 | Fusível de proteção Diazed de 2 A | un. | 50 | 5.88 | 294
60 | Fusível de proteção NH 125A | un. | 5 | 30 | 150
61 | Fusível de proteção NH 100A | un. | 10 | 21.16 | 211.6
62 | 0003295 (SINAPI) – 0003295 Fusível NH *36* a 80 Amperes, Tamanho 00, Capacidade de Interrupção de 120 KA Tensão Nominal de 500 V (80A) | un. | 8 | 27.24 | 217.92
63 | 0003295 (SINAPI) – Fusível NH *36* a 80 Amperes, Tamanho 00, Capacidade de Interrupção de 120 KA Tensão Nominal de 500 V (50A) | un. | 15 | 27.24 | 408.6
64 | Fusível NH Ultrarrápido 50A | un. | 4 | 49.82 | 199.28
65 | Indicador digital de nível COD. 580-ID/ 85-264 Vac fabricante NIVETEC | un. | 1 | 1944.27 | 1944.27
66 | 00038070 (SINAPI) – Interruptores Paralelos (2 módulos) 10A, 250V, Conjunto Montado Para Embutir 4" X 2" (PLACA + SUPORTE + MODULOS) | un. | 3 | 13.83 | 41.49
67 | 00038062 (SINAPI) – Interruptor Simples 10A, 250V, Conjunto Montado Para Embutir 4" X 2" (PLACA + SUPORTE + MODULO) | un. | 2 | 5.83 | 11.66
68 | 00003753 (SINAPI) – Lâmpada Fluorescente Tubular T10, de 20 ou 40 W, Bivolt | un. | 10 | 9.05 | 90.5
69 | Lâmpada vapor mercúrio, 80 W-220V, base E-27 | un. | 20 | 16.75 | 335
70 | 00003755 (SINAPI) – Lâmpada De Luz Mista 160 W, Base E27 (220 V) | un. | 10 | 26.77 | 267.7
71 | Benzina plastificada para limpeza de contato do contator | un. | 10 | 23.38 | 233.8
72 | Motor 220V 620W 3A para carregamento da mola do disjuntor a pequeno vol. de óleo de 15 kV | un. | 1 | 1110.07 | 1110.07
73 | 00004276 (SINAPI) – Para-Raios de Distribuição, Tensão Nominal 15 KV, Corrente Nominal de Descarga 5 KA | un. | 2 | 173.13 | 346.26
74 | Programador horário eletromecânico modelo RTQD 220V-60Hz fabricante COEL | un. | 1 | 150.2 | 150.2
75 | Reator para lâmpada vapor de mercúrio, 80W-220V | un. | 1 | 50 | 50
76 | Rebobinamento de motor elétrico de 25CV, 660/380V, 3500 rpm | un. | 4 | 1772.19 | 7088.76
77 | Rebobinamento de motor elétrico de 30CV, 660/380V, 3500 rpm | un. | 4 | 1841.87 | 7367.48
78 | Rebobinamento de motor elétrico de 40CV, 660/380V, 3500 rpm | un. | 4 | 3209.53 | 12838.12
79 | Rebobinamento de Transformador 45 KVA | un. | 2 | 6899 | 13798
80 | Rebobinamento de Transformador 75 KVA | un. | 2 | 6899 | 13798
81 | 00002510 (SINAPI) – Rele Fotoelétrico Interno e Externo Bivolt 1000 W, de Conector, Sem Base | un. | 10 | 37.25 | 372.5
82 | Relé térmico LRD 22 | un. | 4 | 245.93 | 983.72
83 | Terminal de compressão 95mm² fabricante CRIMPER OU SIMILAR | un. | 8 | 12.75 | 102
84 | 0007528 (SINAPI) – Tomada 2P+T 10A, 250V, Conjunto Montado para embutir 4" X 2" (PLACA + SUPORTE + MODULO) | un. | 5 | 7.6 | 38
85 | Transmissor de nível eletrônico – t.ultrasônico compacto STA – 260 alimentação 230 Vac nº 9131100 sinal de saída - 4- 20mA fabricante NIVETEC | un. | 8 | 2000 | 16000
86 | 00000863 (SINAPI) – Cabo de Cobre Nu 35 mm² Meio-Duro | mt | 15 | 39 | 585
87 | 00001020 (SINAPI) – Cabo de Cobre, Flexível, Classe 4 ou 5, Isolação Em PVC/A, Antichama BWF-B, Cobertura PVC-ST1, Antichama BWF-B, 1 Condutor, 0,6/1 kV, Seção Nominal 10 mm² | mt | 15 | 11.08 | 166.2
88 | 00000996 (SINAPI) – Cabo De Cobre, Flexível, Classe 4 ou 5, Isolação em PVC/A, Antichama BWF-B, Cobertura PVC-ST1, Antichama BWF-B, 1 Condutor, 0,6/1 KV, Seção Nominal 25 mm² | mt | 15 | 25.87 | 388.05
89 | Haste de aterramento de cobre com alma de aço tipo “copperweld”, extremidade cilíndrico-cônica, diâmetro de ¾” e 3,0 m de comprimento | un. | 3 | 61 | 183
90 | Disjuntor Caixa moldada trifásica de 100A | un. | 1 | 441.17 | 441.17
91 | Disjuntor Caixa moldada trifásica de 125A | un. | 1 | 486.16 | 486.16
92 | Disjuntor Caixa moldada trifásica de 150A | un. | 1 | 450.5 | 450.5
93 | Disjuntor Caixa moldada trifásica de 800A | un. | 1 | 1858.33 | 1858.33
94 | Porta fusível 100A para poste | un. | 1 | 129.77 | 129.77
95 | Indicador LED Amarelo | un. | 10 | 11.66 | 116.6
96 | Indicador LED Branco | un. | 10 | 11.66 | 116.6
97 | Indicador LED Verde | un. | 10 | 11.66 | 116.6
98 | Indicador LED Vermelho | un. | 10 | 11.66 | 116.6
99 | Anodo de titânio, nas dimensões de 1,5m de comprimento, 17 mm de largura e 2,5 mm de espessura, encamisado em tubo de aço carbono (canister) de diâmetro 3” por 2000 mm de comprimento, fornecido com 1,0 metro de cabo de cobre bitola 10 mm², com classe 0,6/1,0 kV com isolamento de polietileno de alto peso molecular. | un. | 1 | 3250 | 3250
100 | Conector reforçado para ligação de cabo de cobre nu bitola 35 mm2 a haste de diâmetro ¾” em liga de latão, com acessórios para fixação à haste, tipo GAR 6426 da Burndy ou similar | un. | 1 | 15.4 | 15.4
101 | Mufla plástica, classe 1,0 kV, completa com resina epoxi líquida para isolamento da conexão do cabo do anodo com o cabo mestre da cama de anodos, com volume de 400 cm³ tipo T2 da Engecorr, ou similar | un. | 1 | 200.35 | 200.35
102 | Amperímetro de escala 0 a 800A, 800/5A | un | 3 | 122.73 | 368.19
103 | Amperímetro de escala 0 a 250A, 250/5A | un | 3 | 96.08 | 288.24
104 | Amperímetro de escala 0 a 300/600A, 300/5A | un | 3 | 66.96 | 200.88
105 | Amperímetro de escala 0 a 400/800A, 400/5A | un | 3 | 114.61 | 343.83
106 | Análises de óleo dos transformadores (análise de gases dissolvidos e análise físico-química). | un | 10 | 189.1 | 1891
107 | Armação de sinalização cor amarela, soquete P/BA 150, tipo XB MV 103, fab. Telemecanique | un | 1 | 87.25 | 87.25
108 | Armação de sinalização cor verde, soquete P/BA 150, tipo XB MV 103, fab. Telemecanique | un | 3 | 87.25 | 261.75
109 | Armação de sinalização cor vermelha, soquete P/BA 150, tipo XB MV 103, fab. Telemecanique | un | 3 | 87.25 | 261.75
110 | Base para fusível DIAZED completa com parafuso e arruela de proteção | cj | 6 | 34 | 204
111 | Bateria de 1,5Vcc (grande) | un | 20 | 18 | 360
112 | Bateria retangular - 9V. | un | 10 | 8.88 | 88.8
113 | Benzina plastificada para limpeza de contato do contator | lt | 4 | 23.38 | 93.52
114 | Bloco de contatos auxiliares, para contatos tripolares, LC1-FG43 ref. LA1-F221-2NA + 2NF, fabricante TELEMECANIQUE | un | 4 | 108.94 | 435.76
115 | Blocos de contatos auxiliares instantâneos, contatos auxiliares, 4NA, tipo LA-D40, fabricante TELEMECANIQUE | un | 3 | 48.64 | 145.92
116 | Blocos de contatos temporizados, contatos auxiliares, 1NA + 1NF com ajuste de 10 a 180 segundos, tipo LA2-D24, fabricante TELEMECANIQUE | un | 4 | 510.81 | 2043.24
117 | Bobina de tensão 220 V-60Hz, para contator auxiliar instantâneo, tipo CA2DN122-CA2-DK122-LC1-D08 Ref. LXI-D09190, fabricação TELEMECANIQUE | un | 1 | 33 | 33
118 | Bobina de tensão 220 V-60Hz, para contator tripolar, tipo -LC1- F 403 Ref. LXI-D 40185, fabricação TELEMECANIQUE | un | 1 | 198.55 | 198.55
119 | Bobina de tensão 220 V-60Hz, para contator tripolar, tipo -LC1- FH 43 Ref. LXI-FH 184, fabricação TELEMECANIQUE | un | 1 | 840.68 | 840.68
120 | Bobina de tensão 220 V-60Hz, para contator tripolar, tipo -LC1- FJ 43 Ref. LXI-FJ220, fabricação TELEMECANIQUE | un | 1 | 840.68 | 840.68
121 | Bobina de tensão 220 V-60Hz, para contator tripolar, tipo LCI-FG43 Ref. LXI-FG 184, fabricação TELEMECANIQUE | un | 1 | 840.68 | 840.68
122 | Bobina LX1 D09 - TELEMECANIQUE | un | 6 | 95.46 | 572.76
123 | Botoeira para acionamento de motor (liga / desliga) COD. XALBOZBA31BC442 fabricante TELEMECANIQUE | un | 6 | 28.5 | 171
124 | 00000998 (SINAPI) – Cabo De Cobre, Flexível, Classe 4 Ou 5, Isolação em PVC/A, Antichama BWF-B, Cobertura PVC-ST1, Antichama BWF-B, 1 Condutor, 0,6/1 KV, Seção Nominal 95 mm² | m | 20 | 93.53 | 1870.6
125 | Calha para lâmpadas fluorescentes (duas lâmpadas) 40W | un | 9 | 27.6 | 248.4
126 | Caixa elétrica FAME SOB 4x2 - 0934 | un | 8 | 3.3 | 26.4
127 | Calha para uma lâmpada fluorescente de 40W | un | 6 | 27.6 | 165.6
128 | Canaleta FAME 2.0m 0933 | un | 15 | 6.2 | 93
129 | Capacitor de 30 kVar/380V Fab. Laelc (inducon) | un | 2 | 661 | 1322
130 | Capacitor de 40 kVar/380V Fab. Laelc (inducon) | un | 3 | 901 | 2703
131 | Capacitor de 45 kVar/380V Fab. Laelc (inducon) | un | 2 | 1095.79 | 2191.58
132 | Capacitor de 50 kVar/380V Fab. Laelc (inducon) | un | 3 | 967 | 2901
133 | Capacitor de 60 kVar/380V Fab. Laelc (inducon) | un | 2 | 1500 | 3000
134 | Chave de nível tipo pêra, com ampola de mercúrio, ref. FLIGHTENH- 10 OU SIMILAR (contato N.A.) | un | 4 | 29.84 | 119.36
135 | 00005047 (SINAPI) – Chave Fusível para Redes de Distribuição, Tensão de 15,0 kV, Corrente Nominal do Porta Fusível de 100 A, Capacidade de Interrupção Simétrica de 7,10 KA, Capacidade de Interrupção Assimétrica 10,00 KA | un | 3 | 281.69 | 845.07
136 | Contator auxiliar com bobina 220V-60Hz tipo CA2DN140 fabricante TELEMECANIQUE | un | 4 | 99.49 | 397.96
137 | Contator auxiliar instantâneo bobina 220V-60Hz, contatos 2NA+2NF, tipo LA2-122 fabricante TELEMECANIQUE | un | 8 | 55.53 | 444.24
138 | 00001626 (SINAPI) – Contator Tripolar, Corrente de *185* A, Tensão Nominal de *500* V, Categoria AC-2 e AC-3 | un | 1 | 2022.64 | 2022.64
139 | 00001617 (SINAPI) – Contator Tripolar, Corrente de 400 A, Tensão Nominal de *500* V, Categoria AC-2 e AC-3 | un | 1 | 6406.88 | 6406.88
140 | 00001629 (SINAPI) – Contator Tripolar, Corrente de *500* A, Tensão Nominal de *500* V, Categoria AC-2 e AC-3 | un | 1 | 11108.33 | 11108.33
141 | Disjuntor termomagnético tripolar, de 10 A, para operação em 220V tipo 5SP3152, fabricação SIEMENS | un | 6 | 38.95 | 233.7
142 | Disjuntor termomagnético tripolar, de 15 A, para operação em 380V tipo 5SK77316, fabricação SIEMENS | un | 6 | 40.25 | 241.5
143 | Disjuntor termomagnético tripolar, de 16 A, para operação em 220V tipo 5SP3162, fabricação SIEMENS | un | 4 | 46 | 184
144 | Disjuntor termomagnético tripolar, de 30 A, para operação em 380V tipo 5SK77332, fabricação SIEMENS | un | 4 | 46 | 184
145 | Disjuntor termomagnético tripolar, de 4 A, para operação em 380V tipo 5SK77304, fabricação SIEMENS | un | 2 | 48.91 | 97.82
146 | Disjuntor termomagnético tripolar, de 50 A, para operação em 380V | un | 4 | 40.25 | 161
147 | Disjuntor termomagnético tripolar, de 6 A, para operação em 380V | un | 4 | 48.91 | 195.64
148 | 00034653 (SINAPI) – Disjuntor Tipo DIN/IEC, Monopolar de 6A até 32A (4A) | un | 4 | 9.49 | 37.96
149 | 00034653 (SINAPI) – Disjuntor Tipo DIN/IEC, Monopolar de 6A até 32A (6A) | un | 4 | 9.49 | 37.96
150 | Disjuntor unipolar 10A - SIEMENS | un | 8 | 10.89 | 87.12
151 | Dispositivo de disparo a capacitador 115 Vca/220 Vca. Fab.Westingouse P/ disjuntor de 15 kV ABB | un | 1 | 546.74 | 546.74
152 | Elo fusível de 1H, para chave indicadora curto - circuito 50 A/15 kV | un | 23 | 5.8 | 133.4
153 | Elo fusível de 100K, para chave indicadora curto - circuito 100 A/15 kV | un | 5 | 22.21 | 111.05
154 | Elo fusível de 15K, para chave indicadora curto - circuito 100 A/15 kV | un | 20 | 6.18 | 123.6
155 | Elo fusível de 30K, para chave indicadora curto - circuito 100 A/15 kV | un | 8 | 10 | 80
156 | Elo fusível de 50K, para chave indicadora curto - circuito 100 A/15 kV | un | 5 | 9.5 | 47.5
157 | 00000404 (SINAPI) – Fita Isolante De Borracha Autofusão, Uso até 69 KV (Alta Tensão) | un | 30 | 11.9 | 357
158 | Fita isolante - 10m | un | 30 | 3.9 | 117
159 | Fusível de proteção Diazed de 2 A | un | 15 | 5.88 | 88.2
160 | Fusível de proteção Diazed de 4 A | un | 15 | 9.27 | 139.05
161 | Fusível de proteção Diazed de 6 A | un | 10 | 9.11 | 91.1
162 | Fusível de proteção, NH, 250A, 1/GL, 500V | un | 9 | 58.24 | 524.16
163 | Fusível de proteção, NH, 315A, 2/GL, 500V | un | 6 | 82.12 | 492.72
164 | Fusível de proteção, NH, 400A, 2/GL, 500V | un | 6 | 88.14 | 528.84
165 | Fusível de proteção, NH, 500A, 3/GL, 500V | un | 13 | 111.43 | 1448.59
166 | 0003295 (SINAPI) – Fusível NH *36* a 80 Amperes, Tamanho 00, Capacidade de Interrupção de 120 KA Tensão Nominal de 500 V (63A) | un | 9 | 27.24 | 245.16
167 | 0003295 (SINAPI) – 0003295 Fusível NH *36* a 80 Amperes, Tamanho 00, Capacidade de Interrupção de 120 KA Tensão Nominal de 500 V (80A) | un | 6 | 27.24 | 163.44
168 | Horimetro modelo DH 1/100 220V-60 Hz fabricante COEL | un | 6 | 149.9 | 899.4
169 | Indicador digital de nível COD. 580-ID/ 85-264 Vac fabricante NIVETEC | un | 2 | 1944.27 | 3888.54
170 | 00038062 (SINAPI) – Interruptor Simples 10A, 250V, Conjunto Montado Para Embutir 4" X 2" (PLACA + SUPORTE + MODULO) | un | 7 | 5.83 | 40.81
171 | 00038070 (SINAPI) – Interruptores Paralelos (2 módulos) 10A, 250V, Conjunto Montado Para Embutir 4" X 2" (PLACA + SUPORTE + MODULOS) | un | 7 | 13.83 | 96.81
172 | Interruptor FAME simp. Externo 0940 | un | 7 | 9.48 | 66.36
173 | Interruptor FAME dup.externo 0946 | un | 7 | 13.79 | 96.53
174 | 00038070 (SINAPI) – Interruptores Paralelos (2 módulos) 10A, 250V, Conjunto Montado Para Embutir 4" X 2" (PLACA + SUPORTE + MODULOS) | un | 11 | 13.83 | 152.13
175 | 00038062 (SINAPI) – Interruptor Simples 10A, 250V, Conjunto Montado Para Embutir 4" X 2" (PLACA + SUPORTE + MODULO) | un | 15 | 5.83 | 87.45
176 | Jogo de contatos principais para contator ref. LA5-FG 431 fab. Telemecanique | un | 1 | 1221 | 1221
177 | Jogo de contatos principias para contator ref. LA5-FH 431 (265a) fab. Telemecanique | un | 1 | 1558.88 | 1558.88
178 | Jogo de contatos principais para contator ref. LA5-FJ 431 (450a) fab. Telemecanique | un | 2 | 1558.88 | 3117.76
179 | Kit Rotor para sensor de vazão mod. 3-2540-320 fab.SIGNET | un | 3 | 1280 | 3840
180 | 00003753 (SINAPI) – Lâmpada Fluorescente Tubular T10, de 20 ou 40 W, Bivolt | un | 43 | 9.05 | 389.15
181 | Lâmpada incandescente 100 W- 220V, base E-27 (Caixa com 30 unidades) | cx | 1 | 169.8 | 169.8
182 | Lâmpada mista 250W-220V, base E-40 | un | 18 | 20.44 | 367.92
183 | Lâmpada para sinalização de comando, ref. Koomei –kt 260V | cx | 7 | 543.4 | 3803.8
184 | Lâmpada vapor mercúrio, 80 W-220V, base E-27 | un | 35 | 16.75 | 586.25
185 | Motor 220V 620W 3A para carregamento da mola do disjuntor a pequeno vol. de óleo de 15 Kv | un | 1 | 1110.07 | 1110.07
186 | Óleo isolante para transformador | lt | 60 | 21.8 | 1308
187 | 00004276 (SINAPI) – Para-Raios de Distribuição, Tensão Nominal 15 KV, Corrente Nominal de Descarga 5 KA | un | 3 | 173.13 | 519.39
188 | Programador horário eletromecânico modelo RTQD 220V-60Hz fabricante COEL | un | 3 | 150.2 | 450.6
189 | Protetor de surto MPD-590/24vcc (Nivetec) | un | 6 | 19.16 | 114.96
190 | Reator eletrônico para lâmpada fluorescente 220V/40W | un | 8 | 46.6 | 372.8
191 | Reator para lâmpada vapor de mercúrio, 80W-220V | un | 23 | 50 | 1150
192 | Reator partida rápida p/duas lâmpadas fluorescente de 40w-220v | un | 30 | 46.6 | 1398
193 | Rebobinamento de motor elétrico de 100CV, 660/380V, 1750 rpm | un | 2 | 6379.54 | 12759.08
194 | Rebobinamento de motor elétrico de 125CV, 660/380V, 1750 rpm | un | 2 | 9125.01 | 18250.02
195 | Rebobinamento de motor elétrico de 150CV, 660/380V, 1750 rpm | un | 3 | 9947.89 | 29843.67
196 | Rebobinamento de motor elétrico de 175CV, 660/380V, 1750 rpm | un | 2 | 11878.07 | 23756.14
197 | Rebobinamento de motor elétrico de 200CV, 660/380V, 1750 rpm | un | 7 | 12503.29 | 87523.03
198 | Rebobinamento de motor elétrico de 20CV, 660/380V, 3500 rpm | un | 2 | 1576.02 | 3152.04
199 | Rebobinamento de motor elétrico de 250CV, 660/380V, 1750 rpm | un | 2 | 14024.3 | 28048.6
200 | Rebobinamento de motor elétrico de 25CV, 660/380V, 3500 rpm | un | 2 | 1772.19 | 3544.38
201 | Rebobinamento de motor elétrico de 40CV, 660/380V, 3500 rpm | un | 2 | 3209.53 | 6419.06
202 | 00002510 (SINAPI) – Rele Fotoelétrico Interno e Externo Bivolt 1000 W, de Conector, Sem Base | un | 10 | 37.25 | 372.5
203 | Relé térmico classe de tensão 600V-60Vz, regulagem 100-160 A, tipo LR1-F160, fabricante TELEMECANIQUE | un | 2 | 514.17 | 1028.34
204 | Relé térmico classe de tensão 600V-60Vz, regulagem 160-250 A, tipo LR1-F250, fabricante TELEMECANIQUE | un | 1 | 871.5 | 871.5
205 | Relé térmico classe de tensão 600V-60Vz, regulagem 200-315 A, tipo LR1-F315, fabricante TELEMECANIQUE | un | 1 | 785.91 | 785.91
206 | Relé térmico classe de tensão 600V-60Vz, regulagem 250-400 A, tipo LR1-F400, fabricante TELEMECANIQUE | un | 2 | 1017 | 2034
207 | Restauração em motor 150 CV 4 polos trifásico | un | 1 | 2277.5 | 2277.5
208 | Suporte para lâmpadas fluorescentes (partida rápida) | un | 20 | 3 | 60
209 | Terminal de compressão 150mm² fabricante CRIMPER OU SIMILAR | un | 20 | 13.76 | 275.2
210 | Terminal de compressão 95mm² fabricante CRIMPER OU SIMILAR | un | 30 | 12.75 | 382.5
211 | 00001578 (SINAPI) – Terminal a Compressão em Cobre Estanhado para Cabo 50 mm², 1 Furo e 1 Compressão, para Parafuso de Fixação M8 | un | 10 | 4.48 | 44.8
212 | 00038075 (SINAPI) – Tomada 2P+T 20A 250V, Conjunto Montado Para Embutir 4" X 2" (PLACA + SUPORTE + MODULO) | un | 7 | 13.16 | 92.12
213 | 00038075 (SINAPI) – Tomada 2P+T 20A 250V, Conjunto Montado Para Embutir 4" X 2" (PLACA + SUPORTE + MODULO) | un | 7 | 13.83 | 96.81
214 | Totalizador de hora de 6 dígitos: leitura máxima 99999,9, moldura 72x72 mm, tensão nominal 220V 60 Hz, tipo DH(COEL) | un | 4 | 149.9 | 599.6
215 | 00012076 (SINAPI) – Transformador Trifásico de Distribuição, Potência de 15 KVA, Tensão Nominal de 15 KV, Tensão Secundária De 220/127v, em Óleo Isolante Tipo Mineral | un | 2 | 6360.08 | 12720.16
216 | Transmissor de nível eletrônico – t.ultrasônico compacto STA – 260 alimentação 230 Vac nº 9131100 sinal de saída - 4- 20mA fabricante NIVETEC | un | 1 | 2000 | 2000
217 | Voltímetro FM 96 x 96 escala: 0-500V Lig. TP 402,5/115V COD: N0010432143HC fabricante ABB | un | 3 | 74.9 | 224.7
TOTAL PARTE ELÉTRICA |  |  |  |  | 462274.6
TOTAL PARTE ELÉTRICA COM BDI |  |  |  |  | 0
PARTE CIVIL
ITEM | DESCRIÇÃO | UNID. | QUANT. | VALOR | PREÇO TOTAL R$
1 | 00043055 (SINAPI) - ACO CA-50, 12,5 MM OU 16,0 MM, VERGALHAO | kg | 116 | 9.43 | 1093.88 | 115.56
2 | 00000034 (SINAPI) - ACO CA-50, 10,0 MM, VERGALHAO | kg | 74 | 10.89 | 805.86 | 74.04
3 | 00043059 (SINAPI) - ACO CA-60, 4,2 MM, OU 5,0 MM, OU 6,0 MM, OU 7,0 MM, VERGALHAO | kg | 18 | 10.3 | 185.4 | 18.48
4 | 00000033 (SINAPI) - ACO CA-50, 8,0 MM, VERGALHAO | kg | 47 | 11.55 | 542.85 | 47.4
5 | 00000339 (SINAPI) - ARAME FARPADO GALVANIZADO, 14 BWG (2,11 MM), CLASSE 250 | m | 2500 | 1.4 | 3500
6 | 00043132 (SINAPI) - ARAME RECOZIDO 16 BWG, D = 1,65 MM (0,016 KG/M) OU 18 BWG, D = 1,25 MM (0,01 KG/M) | kg | 6 | 23 | 138
7 | 00000345 (SINAPI) - ARAME GALVANIZADO 18 BWG, D = 1,24MM (0,009 KG/M) | kg | 10 | 32.8 | 328
8 | ARGAMASSA SIKAGROUT IMPERMEABILIZANTE (SACO 25KG) | um | 10 | 29.99 | 299.9
9 | 00000377 (SINAPI) - ASSENTO SANITARIO DE PLASTICO, TIPO CONVENCIONAL | un. | 4 | 36.55 | 146.2
10 | 00000510 (SINAPI) - ASFALTO MODIFICADO TIPO I - NBR 9910 (ASFALTO OXIDADO PARA IMPERMEABILIZACAO, COEFICIENTE DE PENETRACAO 25-40) | kg | 160 | 9.06 | 1449.6
11 | 00004721 (SINAPI) - PEDRA BRITADA N. 1 (9,5 a 19 MM) POSTO PEDREIRA/FORNECEDOR, SEM FRETE | m³ | 16 | 69.65 | 1114.4
12 | Brocha p/ pintura | un. | 10 | 5.25 | 52.5
13 | 00005085 (SINAPI) - CADEADO SIMPLES, CORPO EM LATAO MACICO, COM LARGURA DE 35 MM E ALTURA DE APROX 30 MM, HASTE CEMENTADA (NAO LONGA), EM ACO TEMPERADO COM DIAMETRO DE APROX 6,0 MM, INCLUINDO 2 CHAVES | un. | 16 | 29.4 | 470.4
14 | 00043603 (SINAPI) - CADEADO SIMPLES, CORPO EM LATAO MACICO, COM LARGURA DE 50 MM E ALTURA DE APROX 40 MM, HASTE CEMENTADA EM ACO TEMPERADO COM DIAMETRO DE APROX 8,0 MM, INCLUINDO 2 CHAVES | un. | 16 | 42 | 672
15 | 00004513 (SINAPI) - CAIBRO 5 X 5 CM EM PINUS, MISTA OU EQUIVALENTE DA REGIAO - BRUTA | m | 60 | 6.22 | 373.2
16 | 00001030 (SINAPI) - CAIXA DE DESCARGA DE PLASTICO EXTERNA, DE *9* L, PUXADOR FIO DE NYLON, NÃO INCLUSO CANO, BOLSA, ENGATE | un. | 4 | 45.6 | 182.4
17 | 00001379 (SINAPI) - CIMENTO PORTLAND COMPOSTO CP II-32 | Sc | 400 | 37.5 | 15000
18 | 00007292 (SINAPI) - TINTA ESMALTE SINTETICO PREMIUM BRILHANTE | L | 324 | 29.65 | 9606.6
19 | 00004102 (SINAPI) – Mourão de concreto reto, seção quadrada, *10 x 10* cm, h= 3,00 m | un. | 100 | 54 | 5400
20 | 00038153 (SINAPI) FECHADURA ESPELHO PARA PORTA DE BANHEIRO, EM ACO INOX (MAQUINA, TESTA E CONTRA-TESTA) E EM ZAMAC (MACANETA, LINGUETA E TRINCOS) COM ACABAMENTO CJ | un. | 14 | 62.99 | 881.86
21 | 00011621 (SINAPI) - MANTA ASFALTICA ELASTOMERICA EM POLIESTER ALUMINIZADA 3 MM, TIPO III, CLASSE B (NBR 9952) | m² | 40 | 39.59 | 1583.6
22 | 00011622 (SINAPI) - SELANTE A BASE DE ALCATRAO E POLIURETANO PARA JUNTAS HORIZONTAIS | kg | 100 | 65.76 | 6576
23 | Linha 7 x 14 | m | 24 | 43.19 | 1036.56
24 | Lixa d’água nº 220 | un. | 120 | 1 | 120
25 | Lixa de ferro nº 100 | un. | 80 | 1.5 | 120
26 | Lixa de parede nº 100 | un. | 100 | 0.68 | 68
27 | 00004047 (SINAPI) - MASSA CORRIDA PVA PARA PAREDES INTERNAS (3,6L) | gl | 60 | 13.38 | 802.8
28 | Pincel 1” | un. | 40 | 2.19 | 87.6
29 | Pincel 2” | un. | 40 | 3.29 | 131.6
30 | 00039027 (SINAPI) - PREGO DE ACO POLIDO COM CABECA 19 X 36 (3 1/4 X 9) | Kg | 4 | 19.71 | 78.84
31 | 00038393 (SINAPI) - ROLO DE ESPUMA POLIESTER 23 CM (SEM CABO) | un. | 20 | 14.78 | 295.6
32 | Rolo de espuma 9 cm | un. | 16 | 3.7 | 59.2
33 | 00020247 (SINAPI) - PREGO DE ACO POLIDO COM CABECA 15 X 15 (1 1/4 X 13) | kg | 4 | 21.85 | 87.4
34 | 00004412 (SINAPI) - RIPA NAO APARELHADA *1 X 3* CM, EM MACARANDUBA, ANGELIM OU EQUIVALENTE DA REGIAO - BRUTA | m | 60 | 2.51 | 150.6
35 | 00006149 (SINAPI) - SIFAO PLASTICO TIPO COPO PARA PIA OU LAVATORIO, 1 X 1.1/2 " | un. | 8 | 13.12 | 104.96
36 | 00005318 (SINAPI) - SOLVENTE DILUENTE A BASE DE AGUARRAS | L | 50 | 14.64 | 732
37 | Separador de arame de cerca (balacin) c/100 | jg | 10 | 196.31 | 1963.1
38 | 00011065 (SINAPI) - TAMPAO PARA TELHA ESTRUTURAL DE FIBROCIMENTO 2 ABAS, DE 787 X 215 X 60 MM (SEM AMIANTO) | un. | 6 | 19.91 | 119.46
39 | 00007231 (SINAPI) - TELHA ESTRUTURAL (CANALETE 90) DE FIBROCIMENTO 2 ABAS, DE 1,00 X 6,00 M (SEM AMIANTO) 8MM | un. | 10 | 594.25 | 5942.5
40 | 00007233 (SINAPI) - TELHA ESTRUTURAL (CANALETE 90) 8MM DE FIBROCIMENTO 2 ABAS, DE 1,00 X 9,20 M (SEM AMIANTO) | un. | 10 | 940.91 | 9409.1
41 | 00007266 (SINAPI) - BLOCO CERAMICO VAZADO PARA ALVENARIA DE VEDACAO, DE 9 X 19 X 19 CM (L X A X C) | mil | 2 | 700 | 1400
42 | Tinta em pó solúvel em água | un. | 600 | 5.9 | 3540
43 | 00007344 (SINAPI) - TINTA LATEX PVA PREMIUM, COR BRANCA (18L) | GL | 24 | 55.92 | 1342.08
44 | 00013415 (SINAPI) - TORNEIRA CROMADA DE MESA PARA LAVATORIO, PADRAO POPULAR, 1/2 " OU 3/4 " (REF UN 57,021193) | un. | 8 | 57.02 | 456.16
45 | 00011822 (SINAPI) - TORNEIRA PLASTICA DE MESA, BICA MOVEL, PARA COZINHA 1/2 " | un. | 2 | 56.49 | 112.98
46 | 00007602 (SINAPI) - TORNEIRA METAL AMARELO COM BICO PARA JARDIM, PADRAO POPULAR, 1/2 " OU 3/4" | un. | 2 | 36.38 | 72.76
47 | 00007307 (SINAPI) - FUNDO ANTICORROSIVO PARA METAIS FERROSOS (ZARCAO) | L | 44 | 31.98 | 1407.12
TOTAL PARTE CIVIL |  |  |  |  | 80043.07
TOTAL PARTE CIVIL COM BDI |  |  |  |  | 0
PARTE MECÂNICA
ITEM | DESCRIÇÃO | UNID. | QUANT. | VALOR | PREÇO TOTAL R$
1 | Luva protetora do eixo MEG. BLOC 1.3 | un. | 10 | 266.53 | 2665.3
2 | Rolamento 6211 ZZ SKF | un. | 10 | 92.45 | 924.5
3 | Rolamento 6212 ZZ SKF | un. | 15 | 113.54 | 1703.1
4 | Rolamento 6311 ZZ SKF | un. | 10 | 174.02 | 1740.2
5 | Rolamento 6312 ZZ SKF | un. | 20 | 200.02 | 4000.4
6 | Tampa de pressão MEG. BLOC 160 | un. | 10 | 519.12 | 5191.2
7 | Ventoinha p/ motores de 25 CV WEG Ref.180 | un. | 10 | 20.18 | 201.8
8 | Ventoinha p/ motores de 30 e 40 CV WEG | un. | 15 | 61.96 | 929.4
9 | Anel de desgaste do sino (Cód.2402160700148) | un. | 1 | 3641.37 | 3641.37
10 | Anel de desgaste do sino (Cód.2402160600148) | un. | 1 | 3407.37 | 3407.37
11 | Anel de desgaste do rotor(2402199900148) | un. | 1 | 2749.32 | 2749.32
12 | Anel de desgaste do rotor(2402199800148) | un. | 1 | 2578.72 | 2578.72
13 | Castanha de escoramento dos eixos(Cód. 2402222300230) | un. | 4 | 3391.26 | 13565.04
14 | Anel Vedador ref.4406500532369 | un. | 2 | 65.19 | 130.38
15 | Anel Vedador ref.4406500351369 | un. | 2 | 47.89 | 95.78
16 | Bucha intermediária bdo eixo (Cód. 2402249100157) | un. | 7 | 11630.33 | 81412.31
17 | Bucha de Tensão (Cód. 230.2249000148) | un. | 1 | 15912.04 | 15912.04
18 | Bucha do sino inferior (Cód. 3312001338157) | un. | 1 | 6186.94 | 6186.94
19 | Bucha do sino superior (Cód. 3312001338157) | un. | 1 | 6186.94 | 6186.94
20 | Chaveta (Cód. 3424303179232) | un. | 12 | 629.97 | 7559.64
21 | Eixo da Bomba (Cód. 2303072400240) | un. | 1 | 20214.69 | 20214.69
22 | Eixo intermediário Aço 1045 (Cód. 2402221910232) | un. | 1 | 6825 | 6825
23 | Bucha do estabilizador (Cód. 2403124300369) | un. | 4 | 1331.42 | 5325.68
24 | Luva de Acoplamento dos Eixos (Cód. 2402222000230) | un. | 3 | 4370.75 | 13112.25
25 | Mancal do corpo de descarga (Cód. 2402265400610) | un. | 1 | 24387.25 | 24387.25
26 | Óleo Lubrificante 68 DE 20L | gl | 18 | 297.84 | 5361.12
27 | Retentor do bombeador (Cód. 4406510274370) | un. | 2 | 337.27 | 674.54
28 | Rolamento 6026/C3 | un. | 1 | 805.06 | 805.06
29 | Rolamento 6024/C3 | un. | 1 | 626.84 | 626.84
30 | Rolamento 7322 BCBCM | un. | 2 | 5864.27 | 11728.54
31 | Rolamento 7324 BCBCM | un. | 2 | 7154.12 | 14308.24
32 | Sino de sucção inferior (Cód. 7302197000625) | un. | 1 | 31200 | 31200
33 | Sino de sucção superior (Cód. 7302196900625) | un. | 1 | 31200 | 31200
34 | Válvula de pé com crivo ASND Dn 8" FF | un. | 3 | 1717 | 5151
35 | Porcas de 5/8" | un. | 20 | 0.19 | 3.8
36 | Válvula ventosa automática de tríplice função modelo vtff-1 de 50 mm | un. | 1 | 543.12 | 543.12
37 | Válvula ventosa automática de tríplice função modelo vtff-1 de 100 mm | un. | 1 | 2486.32 | 2486.32
38 | Válvula ventosa automática de tríplice função modelo vtff-1 de 150 mm | un. | 1 | 3800 | 3800
39 | Válvula ventosa automática de tríplice função modelo vtff-1 de 200 mm | un. | 1 | 1950 | 1950
40 | Válvula de gaveta 100mm FF ANSI Haste ascendente | un. | 1 | 695 | 695
41 | Válvula de gaveta 150mm FF ANSI Haste ascendente |  | 1 | 1114.29 | 1114.29
42 | Válvula de gaveta 250mm FF ANSI Haste ascendente | un. | 1 | 3543 | 3543
43 | Válvula borboleta DN 300 corpo e disco em ferro, vedação EPDM acionamento com redutor de engrenagem lateral - PN 16 | un. | 1 | 2772.72 | 2772.72
44 | Válvula borboleta DN 350 corpo e disco em ferro, vedação EPDM acionamento com redutor de engrenagem lateral - PN 16 | un. | 1 | 4042.14 | 4042.14
45 | Válvula borboleta DN 500 corpo e disco em ferro, vedação EPDM acionamento com redutor de engrenagem lateral | un. | 1 | 11519.09 | 11519.09
46 | Válvula de Alívio e Sustentadora de Pressão 4"(100mm) Mod.730 (ABNT-16) | un. | 1 | 4947.29 | 4947.29
47 | Anel do disco de fechamento | un. | 1 | 180.69 | 180.69
48 | Eixo (Válvula Klaval de controle hidráulico Mod. 780 -X de 6") | un. | 1 | 752.91 | 752.91
49 | Válvula borboleta DN 300 corpo e disco em Ferro vedação EPDM acionamento Alavanca | un. | 1 | 2777.72 | 2777.72
50 | Válvula alívio ou sustentadora a montante DN 100mm modelo RBA 1111 | un. | 1 | 4947.29 | 4947.29
51 | Rolamento 6316/C3 | un. | 1 | 357.13 | 357.13
52 | Selo mecânico T21 3.1/2" | un. | 1 | 120 | 120
53 | Anel de desgaste 3.1/2" | un. | 1 | 931.01 | 931.01
54 | Bucha do eixo de 3 1/2" | un. | 1 | 2829.17 | 2829.17
55 | Abraçadeira em aço para mangote Æ 2” – com parafuso de regulagem | un. | 4 | 12.15 | 48.6
56 | Broca em aço 1/2" | un. | 1 | 31.98 | 31.98
57 | Broca em aço 1/4" | un. | 1 | 8.47 | 8.47
58 | Broca em aço 3/16" | un. | 1 | 5.38 | 5.38
59 | Broca em aço 5/16" | un. | 1 | 11.29 | 11.29
60 | Broca em videa 1/4" | un. | 1 | 8.47 | 8.47
61 | Broca em videa 5/16" | un. | 1 | 11.29 | 11.29
62 | Broca em aço 1/8" | un. | 1 | 4.04 | 4.04
63 | Broca em aço 3/4" | un. | 1 | 345.53 | 345.53
64 | Broca em aço 3/8" | un. | 1 | 17.66 | 17.66
65 | Broca em aço 5/32" | un. | 1 | 4.58 | 4.58
66 | Broca em aço 5/8" | un. | 1 | 185.92 | 185.92
67 | Broca em aço 7/16" | un. | 1 | 26.11 | 26.11
68 | Broca em vídea 6 mm | un. | 1 | 6.49 | 6.49
69 | Broca em vídea 8 mm | un. | 1 | 10.11 | 10.11
70 | Broca em vídea 10 mm | un. | 1 | 16.28 | 16.28
71 | Broca em vídea 12 mm | un. | 1 | 17.77 | 17.77
72 | Broca em vídea 5/8" | un. | 1 | 35.08 | 35.08
73 | Bujão em aço galvanizado Æ ½ “com rosca bsp – fab. tupy | un. | 5 | 2.84 | 14.2
74 | Embuchamento 100 a 200 mm, em tampa de motor (Serviço de usinagem) | un. | 20 | 550 | 11000
75 | Epoxi para manutenção e reparos industriais (solda à frio) | un. | 10 | 528.9 | 5289
76 | 00000013 (SINAPI) - Estopa | kg | 70 | 15.59 | 1091.3
77 | Junta de amianto grafitada – espessura 0,5mm | un. | 4 | 8.03 | 32.12
78 | Junta de papel guarnital – espessura 0,5mm | un. | 4 | 20.92 | 83.68
79 | 00003768 (SINAPI) Lixa para ferro | un. | 8 | 2.45 | 19.6
80 | Macho em aço 1/2" | un. | 2 | 88.99 | 177.98
81 | Macho em aço 1/4" | un. | 1 | 68.61 | 68.61
82 | Macho em aço 3/8" | un. | 1 | 59.9 | 59.9
83 | Macho em aço 5/16" | un. | 2 | 37.79 | 75.58
84 | Macho em aço 5/8" | un. | 1 | 146.98 | 146.98
85 | Macho em aço 3/16" | un. | 1 | 30.78 | 30.78
86 | Manômetro 20kgf glicerinado de 100mm | un. | 10 | 490 | 4900
87 | Niple em aço galvanizado Æ ½” rosca bsp – fab. tupy | un. | 8 | 4.58 | 36.64
88 | Niple em aço galvanizado Æ 3/8” rosca bsp | un. | 8 | 3.41 | 27.28
89 | Tampa flangeada ref. 200 p/ motor WEG 30 - 40 CV | un. | 3 | 806.39 | 2419.17
90 | Tampa traseira ref. 200 p/ motor WEG 30 - 40 CV | un. | 3 | 636.24 | 1908.72
91 | Revestimento epóxí bicomponente cerâmico pintável 1,65kg | un. | 4 | 528.9 | 2115.6
92 | Acoplamento com anel amortecedor E 128 – fabricante VULKAN | un | 2 | 332 | 664
93 | Acoplamento com anel amortecedor E 168 – fabricante VULKAN | un | 4 | 728.81 | 2915.24
94 | Acoplamento com anel amortecedor E 194 – fabricante VULKAN | un | 7 | 1058.6 | 7410.2
95 | Acoplamento com anel amortecedor E 214 – fabricante VULKAN | un | 3 | 1200 | 3600
96 | 00000107 (SINAPI) – Adaptador PVC Soldável Curto com Bolsa e Rosca, 20 mm x 1/2" (para válvula RAF 6373) | un | 50 | 0.86 | 43
97 | Anéis de Desgaste rotor-A 230/259,6X20 ETA-G-200-33 | un | 2 | 365.82 | 731.64
98 | Anéis de Desgaste-A 130/145X10 ETA-G-100-50/2 | un | 1 | 150.61 | 150.61
99 | Anéis de Desgaste-A 180/195X17 ETANORM-G-150-400 | un | 2 | 268.44 | 536.88
100 | Anéis de Desgaste-A 210/225X21 ETANORM-G-150-315 | un | 1 | 365.82 | 365.82
101 | Anéis de Desgaste-A 210/225X21 ETANORM-G-150-400 | un | 2 | 365.82 | 731.64
102 | Anéis de Desgaste-A 220/240X18 ETA-G- 150-50 | un | 4 | 365.82 | 1463.28
103 | Anéis de Desgaste-A 260/290X20 ETA-G-200-33 | un | 2 | 365.82 | 731.64
104 | Anel elástico TSCHAN NOR-MEX 128 – fabricante: VULKAN | un | 6 | 39.06 | 234.36
105 | Anel elástico TSCHAN NOR-MEX 168 – fabricante: VULKAN | un | 7 | 63.32 | 443.24
106 | Anel elástico TSCHAN NOR-MEX 194 – fabricante: VULKAN | un | 11 | 98.02 | 1078.22
107 | Anel elástico TSCHAN NOR-MEX 214 – fabricante: VULKAN | un | 7 | 1200 | 8400
108 | Anel Selagem–A- DN 45 forma B - Bomba ETA G 100-50/2 | un | 2 | 25.99 | 51.98
109 | Anel Selagem–A- DN 60A forma B - Bomba ETA G-150-50 e ETA G-200-33 | un | 6 | 69 | 414
110 | Anel Selagem–A- DN 70 forma B- Bomba ETANORM G.150.400 e ETANORM G 150-315 | un | 5 | 203.01 | 1015.05
111 | Borracha amortecedora 128 | un | 8 | 42.58 | 340.64
112 | Borracha amortecedora 168 | un | 10 | 63.32 | 633.2
113 | Borracha amortecedora 194 | un | 20 | 98.02 | 1960.4
114 | Borracha amortecedora 214 | un | 12 | 169 | 2028
115 | Broca em aço inox 1/2" | un | 1 | 31.98 | 31.98
116 | Broca em aço inox 3/16" | un | 1 | 5.38 | 5.38
117 | Broca em aço inox 5/16" | un | 1 | 11.29 | 11.29
118 | Broca em videa 1/4" | un | 1 | 4.49 | 4.49
119 | Broca em videa 5/16" | un | 1 | 11.29 | 11.29
120 | Bucha de fixação – H 211 – para rolamento 1211 KC3 | un | 9 | 30.94 | 278.46
121 | Bucha de fixação – H 216 – para rolamento 1216 kc3 fab: SKF. | un | 23 | 66.3 | 1524.9
122 | Bucha de fixação – H 213 – para rolamento 1216 kc3 fab: SKF. | un | 3 | 40.86 | 122.58
123 | Calços em Inox TMAS 100-005 | jg | 2 | 235.3 | 470.6
124 | Calços em Inox TMAS 100-010 | jg | 2 | 259.35 | 518.7
125 | Calços em Inox TMAS 100-050 | jg | 2 | 309.7 | 619.4
126 | Calços em Inox TMAS 100-1,00 | jg | 2 | 589.6 | 1179.2
127 | Calços em Inox TMAS 125-005 | jg | 2 | 263 | 526
128 | Calços em Inox TMAS 125-010 | jg | 2 | 435.55 | 871.1
129 | Calços em Inox TMAS 125-020 | jg | 2 | 466.53 | 933.06
130 | Calços em Inox TMAS 125-025 | jg | 2 | 476.17 | 952.34
131 | Calços em Inox TMAS 125-050 | jg | 2 | 502.1 | 1004.2
132 | Calços em Inox TMAS 125-1,00 | jg | 2 | 655.05 | 1310.1
133 | Calços em Inox TMAS 50-005 | jg | 2 | 248.47 | 496.94
134 | Calços em Inox TMAS 50-010 | jg | 2 | 197.7 | 395.4
135 | Calços em Inox TMAS 50-020 | jg | 2 | 214.56 | 429.12
136 | Calços em Inox TMAS 50-1,00 | jg | 2 | 286.94 | 573.88
137 | Confecção de luva | un | 6 | 209.4 | 1256.4
138 | Corpo Espiral-SC bomba ETA G100-50/2 | un | 1 | 9066 | 9066
139 | Corpo Espiral-SC bomba ETA G150-50 | un | 1 | 18341 | 18341
140 | Corpo Espiral-SC bomba ETA G200-33 | un | 1 | 14095 | 14095
141 | Corpo Espiral-SC bomba ETANORM G150-400 | un | 1 | 4335.63 | 4335.63
142 | Eixo-A Suporte C bomba ETA G100-50/2 | un | 1 | 2622 | 2622
143 | Eixo-A Suporte D bombas ETA G150-50 e 200-33 | un | 2 | 5897 | 11794
144 | Eixo-SC Mega A60 bombas ETANORM G150-400 e 150-315 | un | 2 | 1142.75 | 2285.5
145 | Eixo para bomba ETA-G-150-50/2 (447mm) | un | 1 | 1744.42 | 1744.42
146 | Embuchamento de tampa de motor | pç | 4 | 550 | 2200
147 | Embuchamento do mancal da bomba KSB ETA G 150.50 | pç | 5 | 575 | 2875
148 | Embuchamento do mancal da bomba KSB ETANORM G 150.400 | pç | 3 | 575 | 1725
149 | Epoxi para manutenção e reparos industriais (solda à frio) | kg | 4 | 528.9 | 2115.6
150 | 00000013 (SINAPI) - Estopa | kg | 80 | 15.59 | 1247.2
151 | Furação e adaptação de flange em T | pç | 5 | 209.4 | 1047
152 | Gaxeta de amianto grafitada seção quadrada 1/2” | kg | 14 | 47.98 | 671.72
153 | Gaxeta de amianto grafitada seção quadrada 1/4” | kg | 10 | 49.98 | 499.8
154 | Gaxeta de amianto grafitada seção quadrada 3/8” | kg | 10 | 39.48 | 394.8
155 | Graxa a base de lítio | kg | 70 | 30.3 | 2121
156 | Graxa Azul | kg | 30 | 30.3 | 909
157 | Jogo de Juntas Universal-SB.ETA G200-33 KLINGER | jg | 8 | 100.04 | 800.32
158 | Jogo de Juntas-SB ETA G150-50 KLINGER | jg | 14 | 243.11 | 3403.54
159 | Jogo de Juntas-SB.A bomba ETANORM G50-160 KLINGER | jg | 4 | 16 | 64
160 | Jogo de Juntas-SB.A bombas ETANORM G50-200 e 32-200 KLINGER | jg | 2 | 32.36 | 64.72
161 | Jogo de Juntas-SB.A ETANORM G150-315 KLINGER | jg | 6 | 74.53 | 447.18
162 | Jogo de Juntas-SB.A60 ETANORM G150-400 KLINGER | jg | 12 | 92.67 | 1112.04
163 | Junta de amianto grafitada – espessura 1/8” | m² | 7 | 34.9 | 244.3
164 | Junta de papel guarnital – espessura 0,5mm | m² | 5 | 20.92 | 104.6
165 | Kit para atuador (diafragma, mola, disco, anéis O-ring, eixo, bucha) e sede de vedação para válvula de controle automática de globo, corpo em “Y”, PN 10, DN 100, fabric. INCOVAL | cj. | 2 | 558.38 | 1116.76
166 | Kit para atuador (diafragma, mola, disco, anéis O-ring, eixo, bucha) e sede de vedação para válvula de controle automática de globo, corpo em “Y”, série 700 PN 10, DN 100, fabric. INCOVAL | cj. | 3 | 750.33 | 2250.99
167 | Luva protetora de Eixo-A Mega A30 ETANORM G50-200, 32-200 e 50-160 | un | 2 | 79.91 | 159.82
168 | Luva protetora de Eixo-A Mega A60 ETANORM G150-400 e 150-315 | un | 4 | 259.59 | 1038.36
169 | Luva protetora de Eixo-A Suporte C ETA G100-50/2 | un | 2 | 108.55 | 217.1
170 | Luva protetora de Eixo-A Suporte D bomba ETA G150-50 e 200-33 | un | 7 | 347 | 2429
171 | Luva protetora de eixo inox ETA-G-150-50 | un | 1 | 415.56 | 415.56
172 | Macho em Inox 1/4" | jg | 1 | 68.61 | 68.61
173 | Mancal sna 216-313/frm/sna 516-613=aloja o rol. 1216 kc3 – fab: SKF | un | 7 | 420.32 | 2942.24
174 | Mancal sna 511-609/frm/sna 211-309-vedação por feltro – aloja o rolamento 1211kc3. | un | 8 | 193.81 | 1550.48
175 | Mancal SNL 513-611 SKF | un | 1 | 244.96 | 244.96
176 | Mancal SNL 516-613 SKF | un | 1 | 359.4 | 359.4
177 | Manômetro 20kgf glicerinado | un | 5 | 193.67 | 968.35
178 | Manutenção de válvula borboleta | un | 15 | 314.1 | 4711.5
179 | Óleo hidráulico industrial 68 (20L) | un | 3 | 297.84 | 893.52
180 | Papelão Grafitado, espessura 1/16” | m² | 20 | 85 | 1700
181 | Porca de fixação do rotor da bomba etanorm. g. 150.400. | un | 6 | 83.76 | 502.56
182 | Reabertura de acoplamento, com rasgo de chaveta | un | 6 | 209.4 | 1256.4
183 | Reparo completo (flutuador de PVC, anéis de borracha nitrílica) para ventosa Ø 2” duplo efeito, série 932. | cj. | 10 | 81.47 | 814.7
184 | Reparo completo (flutuador de PVC, anéis de borracha nitrílica) para ventosa Ø 2” simples efeito, série 932. | un. | 6 | 81.47 | 488.82
185 | Retentor rígido 45 x 62 x 12 bomba ETA G100-50/2 | un | 10 | 45 | 450
186 | Retentor rígido 55 x 80 x 10 bombas ETA G150-50 e 200-33 | un | 24 | 335 | 8040
187 | Retentor rígido 60 x 82 x 12 bombas ETANORM G150-400 e 150-315 | un | 20 | 34.68 | 693.6
188 | Retentor rígido 80 x 100 x 10 | un | 8 | 60.5 | 484
189 | Rolamento ref. 1216 KC3 | un | 40 | 669.62 | 26784.8
190 | Rolamento ref. 608 2RS | un | 248 | 9.25 | 2294
191 | Rolamento ref. 6209 ZC3 | un | 10 | 44.74 | 447.4
192 | Rolamento ref. 6211 C3 | un | 10 | 91.44 | 914.4
193 | Rolamento ref. 6212 ZC3 | un | 10 | 124.11 | 1241.1
194 | Rolamento ref. 626 2RS | un | 126 | 10.43 | 1314.18
195 | Rolamento ref. 6306 ZC3 | un | 10 | 30 | 300
196 | Rolamento ref. 6309 C3 | un | 10 | 75.96 | 759.6
197 | Rolamento ref. 6311 C3 | un | 10 | 159.92 | 1599.2
198 | Rolamento ref. 6316 ZC3 | un | 13 | 595.9 | 7746.7
199 | Rolamento ref. 6319 C3 | un | 11 | 804.04 | 8844.44
200 | Rolamento ref. 6322 C3 | un | 6 | 1178.6 | 7071.6
201 | Rolamento ref. 6409 C3 | un | 8 | 341.87 | 2734.96
202 | Rolamento ref. 6411 C3 | un | 8 | 498.1 | 3984.8
203 | Rolamento ref.1211 KC3 | un | 10 | 231.6 | 2316
204 | Rolamento ref.6312 C3 | un | 7 | 198.93 | 1392.51
205 | Rolamento ref. 1216 KC3 | un | 1 | 669.62 | 669.62
206 | Rotor A bomba ETA G100-50/2 (ETA100-33/50) | un | 2 | 1308.31 | 2616.62
207 | Rotor A bomba ETA G100-50/2 (ETA100-40/50) | un | 1 | 5062.59 | 5062.59
208 | Rotor A bomba ETA G150-50 | un | 5 | 6640 | 33200
209 | Rotor A bomba ETA G200-33 | un | 1 | 2134 | 2134
210 | Rotor A bomba ETANORM G150-315 | un | 1 | 1518.7 | 1518.7
211 | Rotor A bomba ETANORM G150-400 | un | 1 | 2091.95 | 2091.95
212 | Rotor para bomba ETABLOC 65/160 (172mm) | un | 1 | 524.69 | 524.69
213 | Rotor para bomba ETA-G-125-50/2 (400mm) | un | 1 | 2605 | 2605
214 | Suporte de Mancal-A Mega A60 ETANORM G150-315 e 150-400 | un | 1 | 2339.54 | 2339.54
215 | Suporte de Mancal-A Suporte C ETA G100-50/2 | un | 1 | 2034.21 | 2034.21
216 | Suporte de Mancal-A Suporte D ETA 200-33 e 150-50 | un | 1 | 9806 | 9806
217 | Tampa de pressão-A ANS 315 ETANORM G150-315 | un | 1 | 1348.06 | 1348.06
218 | Tampa de pressão-A Mega 400 ETANORM G150-400 | un | 1 | 2398.95 | 2398.95
219 | Válvula borboleta 6" alavanca | un | 2 | 585.18 | 1170.36
220 | Válvula borboleta 8" alavanca | un | 2 | 919.79 | 1839.58
221 | Válvula borboleta com conjunto redutor classe 100 MCA PN 16 DN 250 - 10" | un | 4 | 1511.69 | 6046.76
222 | Válvula borboleta com conjunto redutor classe 100 MCA PN 16 DN 350 - 14" | un | 4 | 4042.14 | 16168.56
223 | Válvula borboleta DN 100mm 8 furos fab. Bárbara tipo waffer | un. | 8 | 394 | 3152
224 | Válvula borboleta DN 150mm 8 furos fab. Bárbara tipo waffer | un. | 6 | 606.66 | 3639.96
225 | Válvula borboleta DN 200mm 8 furos tipo waffer | un. | 6 | 1521.72 | 9130.32
226 | Válvula borboleta DN 250mm 8 furos tipo waffer | un. | 4 | 1750 | 7000
227 | Válvula borboleta DN 50mm 8 furos tipo waffer | un. | 11 | 219.97 | 2419.67
228 | Válvula borboleta DN 75mm 8 furos waffer | un. | 7 | 459 | 3213
229 | Válvula de gaveta com extremidades flangeadas, classe PN 16, DN 50 | un | 1 | 415 | 415
230 | Válvula de gaveta com extremidades flangeadas, classe PN 16, DN 100 | un | 1 | 1299 | 1299
231 | 00010415 (SINAPI) – Válvula de Retenção Vertical, de Bronze (PN-16), 4", 200 PSI, Extremidades com Rosca | un | 4 | 527.51 | 2110.04
232 | Válvula de retenção PN 16 DN 150 | un | 4 | 1600 | 6400
233 | Válvula de retenção PN 16 DN 200 | un | 4 | 1878.5 | 7514
234 | Válvula de retenção PN 16 DN 250 | un | 4 | 2812.5 | 11250
235 | Válvula de retenção portinhola dupla 14" | un | 4 | 3200 | 12800
236 | Válvula ventosa de tríplice função 2" | pç | 11 | 543.12 | 5974.32
237 | Voluta para bomba ETA-G 100/2 | un | 1 | 8345.95 | 8345.95
238 | Voluta para bomba ETA-G 125/2 | un | 1 | 6214.49 | 6214.49
239 | Voluta para bomba ETA-G 150/2 (ETA100-33/50) | un | 1 | 4442.82 | 4442.82
240 | Válvula ventosa de tríplice função 4" | pç | 4 | 2486.32 | 9945.28
TOTAL PARTE MECÂNICA |  |  |  |  | 850490.52
TOTAL PARTE MECÂNICA COM BDI |  |  |  |  | 0
MATERIAIS, EQUIPAMENTOS DE PROTEÇÃO INDIVIDUAL E FARDAMENTO
ITEM | DESCRIÇÃO | UNID. | QUANT. | VALOR | PREÇO TOTAL R$
1 | Avental para soldador | un. | 4 | 27.3 | 109.2
2 | Boné (tipo: árabe) | un. | 108 | 12.03 | 1299.24
3 | Bota PVC Borracha branca forrada | Par | 40 | 47.45 | 1898
4 | Bota de segurança de couro | Par | 108 | 39.99 | 4318.92
5 | Bota de segurança com proteção estática | un. | 40 | 136.95 | 5478
6 | Calça | un. | 216 | 38.7 | 8359.2
7 | Camisa | un. | 216 | 14.5 | 3132
8 | Capa de Chuva | un. | 20 | 15.11 | 302.2
9 | Capacete completo | un. | 40 | 19.35 | 774
10 | Capacete completo para eletricista | un. | 8 | 23.85 | 190.8
11 | Cinto de segurança para Eletricista | un. | 8 | 130.44 | 1043.52
12 | Espora para eletricista | un. | 4 | 129.9 | 519.6
13 | Kit aplicação de defensivos Agrícolas | un. | 4 | 64.98 | 259.92
14 | Luva borracha pré-isolada 5000V | un. | 10 | 304 | 3040
15 | Luva de borracha pré-isolada 20.000V | Par | 8 | 419.01 | 3352.08
16 | Luva de couro (cobertura) | Par | 40 | 11.4 | 456
17 | Luva de raspa (cano curto) | Par | 40 | 8.7 | 348
18 | Luva de raspa (cano longo) | Par | 40 | 10.07 | 402.8
19 | Máscara para soldador | un. | 4 | 58.79 | 235.16
20 | Óculos de proteção para soldador | un. | 4 | 7 | 28
21 | Óculos de proteção de segurança | un. | 75 | 4.8 | 360
22 | Protetor auricular (tipo Concha) | un. | 50 | 8.49 | 424.5
23 | Protetor auricular (tipo Plug) | un. | 100 | 1.25 | 125
24 | Avental de PVC 1,00X0,60cm sem costura tamanho único | PÇ | 4 | 10.45 | 41.8
25 | Cinta lombar EPI segurança faixa ergonômica coluna postoral | PÇ | 4 | 104.9 | 419.6
26 | Fita zebrada | PÇ | 8 | 13.74 | 109.92
27 | Kit Apicultor 4 Peças Macacão Fumigador Luva Garfo M | un. | 4 | 339 | 1356
28 | Luva de segurança látex amarela | PÇ | 10 | 3.2 | 32
29 | Mangote de raspa | PÇ | 1 | 26.79 | 26.79
30 | Máscara de solda automática | PÇ | 4 | 89.9 | 359.6
31 | Protetor facial incolor | PÇ | 8 | 22.9 | 183.2
32 | Roupa de mergulho neoprene | PÇ | 4 | 399.99 | 1599.96
TOTAL E.P.I . e FARDAMENTO |  |  |  |  | 40585.01
TOTAL PARTE EPI e FRADAMENTO COM BDI |  |  |  |  | 0
MATERIAIS DE SEGURANÇA E LIMPEZA DE EBs e EBPs
ITEM | DESCRIÇÃO | UNID. | QUANT. | VALOR | PREÇO TOTAL R$
1 | Adesivo para extintor CO2 | un. | 4 | 4.99 | 19.96
2 | Adesivo para extintor PQS | un. | 29 | 8 | 232
3 | Adesivo para extintor Água Pressurizado | un. | 4 | 8 | 32
4 | Fita zebrada rolo com 200m | un. | 4 | 32 | 128
5 | Recarga para extintor CO2 (10 Kg) | un. | 8 | 90 | 720
6 | Recarga para extintor Água Pressurizada (10 L) | un. | 8 | 20 | 160
7 | Recarga para extintor PQS (6 Kg) | un. | 8 | 27 | 216
8 | Recarga para extintor PQS (8 Kg) | un. | 20 | 39 | 780
9 | Recarga para extintor PQS (10 Kg) | un. | 8 | 30.67 | 245.36
10 | Rodo de borracha | un. | 6 | 5.17 | 31.02
11 | Teste hidrostático de extintores, rótulo e pintura | un. | 27 | 9.4 | 253.8
12 | Vassoura de nylon | un. | 8 | 8 | 64
13 | Vassoura de piaçava | un. | 8 | 7.45 | 59.6
14 | Vassourão de piaçava | un. | 8 | 20.5 | 164
TOTAL DE MATERIAIS DE SEGURANÇA E LIMPEZA DE EB's |  |  |  |  | 3105.74
TOTAL COM BDI
TOTAL GERAL |  |  |  |  | 1989814.64
Valor Anual |  |  |  |  | 1989814.64
Note on P319: Ana Carolina Maia de Freitas: Cotação em Manutenção de Subestação

## 13. Orçam. de Forn. Veic. e Maq
PLANILHA DE FORNECIMENTOS DE VEÍCULOS E MÁQUINAS
RESUMO |  | Unidade | Quant. | R$ | Total
1 | Veículos, Motocicletas e Máquinas
1.1 | Veículo hatch, 1.0 flex, com ar condicionado (72Cv) | mês | 48 | 3730.86 | 179081.28 | 14923.44
1.2 | Veículo hatch, 1.0 flex c/ ar (Fiscalização) | mês | 12 | 3730.86 | 44770.32 | 3730.86
1.3 | Veículo Utilitário, Pick-up 0,5 t, 1.4 flex cabine estendida | mês | 36 | 4439.1 | 159807.6 | 13317.3
1.4 | Motocicleta Tipo Cross a partir 125cc | mês | 192 | 987.7 | 189638.4 | 15803.2
1.5 | Máquina retroescavadeira | h | 2100 | 136.77 | 287217 | 23934.75
1.6 | Caminhão com Guindaste | h | 320 | 213.54 | 68332.8 | 5694.4
1.7 | Caminhão Caçamba | h | 320 | 148.97 | 47670.4 | 3972.53
1.8 | Caminhão Carroceria Fixa | h | 1440 | 99.29 | 142977.6 | 11914.8
1.9 | Caminhão Pipa | h | 320 | 208.13 | 66601.6 | 5550.13
1.10 | Escavadeira hidráulica | h | 1050 | 227.64 | 239022 | 19918.5
SUB TOTAL VEÍCULOS, MOTOCICLETAS E MÁQUINAS |  |  |  |  | 1425119 | 118759.92

## 13.1.Máq.
PLANILHA DE ORÇAMENTO DO CUSTO DE HORA MÁQUINA
MÁQUINA - Retroescavadeira
DESCRIÇÃO | R$/H
5678 (SINAPI) Retroescavadeira com carregadeira sobre pneus, com conversor de torque incluindo manutenção, operação e combustível. | 136.77
MÁQUINA - Caminhão com guindaste
DESCRIÇÃO | R$/H
5928 (SINAPI) Guindaste tipo munck Cap. 6,2 T montado em caminhão carroceria (locação com operador, combutível e manutenção). | 213.54
MÁQUINA - Caminhão Caçamba
DESCRIÇÃO | R$/H
67826 (SINAPI) Caminhão Basculante com capacidade de 6 m³/11130 Kg. | 148.97
MÁQUINA - Caminhão Pipa
DESCRIÇÃO | R$/H
6259 (SINAPI) - Caminhão Pipa 6.000 L, Peso Bruto Total 13.000 kg, Distância Entre Eixos 4,80 m, Potência 189 cv, inclusive Tanque De Aço Para Transporte De Água, Capacidade 6 M3 - CHP Diurno | 208.13
MÁQUINA - Escavadeira Hidráulica
DESCRIÇÃO | R$/H
88907 (SINAPI) - Escavadeira hidráulica sobre esteira, 146 a 169 HP, cap. 2,0 m³, incluindo operação e manutenção. | 227.64
MÁQUINA - Caminhão Carroceria Fixa
DESCRIÇÃO | R$/H
53797 (SINAPI) - Aluguel caminhão carroc. Fixa toco. PBT 16000 Kg carga útil 10.685 Kg. | 99.29

## 13.2.CPU Veíc.
COMPOSIÇÃO DE CUSTO UNITÁRIO MENSAL PARA VEÍCULOS
Composição dos Custos de Veículo 1.0 flex, com ar condicionado (72Cv) ano Fab. /2016
A - Depreciação Mensal do Equipamento / Veículo | [10 empty] | MÉDIA | MEDIANA | MÍNIMO
A.1 | Preço de Aquisição |  |  | A.1 = | 64969 | 64969 | 69171 | 66219 |  |  | 66786.33 | 66219 | 64969
A.2 | Utilização prevista (anos) |  |  | A.2 = | 3
A.3 | Recuperação de capital na venda do bem usado (%) |  |  | A.3 = | 40%
A.4 | Custo Mensal | A.1 - (A.3 x A.1)/A.2 |  | A4 = | 1082.82
B - Juros pelo Capital Empregado
B.1 | Taxa mensal de juros (%) |  |  | B.1 = | 0.35%
B.2 | Juros s/a depreciação / aluguel (B.1xA.4) |  |  | B.2 = | 3.79
C - Conservação e Manutenção
C.1 | Taxa de gastos sobre a deprec. Mensal inclusive seguros (%) |  |  | C.1 = | 67%
C.2 | Incidência mensal ( C.1x A.4) |  |  | C.2 = | 725.49
Gastos Mensais e Operação do Equipamento / Veículo
D - Combustível
D - 1 | Franquia mensal (km) por veículo |  |  | D.1 = | 3000
D - 2 | Preço litro de combustível |  |  | D.2 = | 6.87 | ANP
D - 3 | Número km rodados c/ 1litro de combustível |  |  | D.3 = | 12
D - | Combustível | (D.1/D.3) x D.2 |  | D = | 1717.5
E - Lubrificantes
E.1 - | Quilometragem do contrato |  |  | E.1 = | 36000
E.2 - | Franquia da troca de óleo (km) |  |  | E.2 = | 5000
E.3 - | Preço do litro de óleo |  |  | E.3 = | 21 | 21 | 61.9 | 30.31 | 33.18 | 28.36 | 34.95 | 30.31 | 21
E.4 - | Quantidade de litros de óleo por troca |  |  | E.4 = | 3.5
E.5 - | Quantidade de dias do contrato |  |  | E.5 = | 365
E - | Lubrificantes | (E.1xE.3xE.4x30)/(E.2xE.5) |  | E = | 43.5
F - Pneus / Câmaras
F.1 - | Quantidades de pneus |  |  | F.1 = | 5
F.2 - | Vida do pneu em km |  |  | F.2 = | 30000
F.3- | Quilometragem do contrato |  |  | F.3 = | 36000
F.4 - | Preço do pneu |  |  | F.4 = | 319.9 | 349 | 319.9 | 349.9 | 339.9 | 354.18 | 342.58 | 349 | 319.9
F.5 - | Quantidade de dias do contrato |  |  | F.5 = | 365
F - | Pneus/Câmaras | (F.1xF.3xF.4x30)/(F.2xF.5) |  | F. = | 157.76
G = Outros |  |  |  | G = | 0
H = A + B + C + D + E + F + G |  |  |  | H = | 3730.86
TOTAL GERAL COM BDI |  | Fator/BDI | 0 |  | 0
I = Custo Direto por Km Rodado |  | H/3.000 |  | I = | 0
Composição dos Custos de Veículo utilitário 0,5 t.,1.4 flex Pick-up ano fab.2013
A - Depreciação Mensal do Equipamento / Veículo
A.1 | Preço de Aquisição |  |  | A.1 = | 84764 | 98499 | 85765 | 84764 |  |  | 89676 | 85765 | 84764
A.2 | Utilização prevista (anos) |  |  | A.2 = | 3
A.3 | Recuperação de capital na venda do bem usado (%) |  |  | A.3 = | 40%
A.4 | Custo Mensal | A.1 - (A.3 x A.1)/A.2 |  | A4 = | 1412.73
B - Juros pelo Capital Empregado
B.1 | Taxa mensal de juros (%) |  |  | B.1 = | 0.35%
B.2 | Juros s/a depreciação / aluguel (B.1xA.4) |  |  | B.2 = | 4.94
C - Conservação e Manutenção
C.1 | Taxa de gastos sobre a deprec. Mensal inclusive seguros (%) |  |  | C.1 = | 67%
C.2 | Incidência mensal ( C.1x A.4) |  |  | C.2 = | 946.53
Gastos Mensais e Operação do Equipamento / Veículo
D - Combustível
D - 1 | Franquia mensal (km) por veículo |  |  | D.1 = | 3000
D - 2 | Preço litro de combustível |  |  | D.2 = | 6.87 | ANP
D - 3 | Número km rodados c/ 1litro de combustível |  |  | D.3 = | 11
D - | Combustível | (D.1/D.3) x D.2 |  | D = | 1873.64
E - Lubrificantes
E.1 - | Quilometragem do contrato |  |  | E.1 = | 36000
E.2 - | Franquia da troca de óleo (km) |  |  | E.2 = | 5000
E.3 - | Preço do litro de óleo |  |  | E.3 = | 21 | 21 | 61.9 | 30.31 | 33.18 | 28.36 | 34.95 | 30.31 | 21
E.4 - | Quantidade de litros de óleo por troca |  |  | E.4 = | 3.5
E.5 - | Quantidade de dias do contrato |  |  | E.5 = | 365
E - | Lubrificantes | (E.1xE.3xE.4x30)/(E.2xE.5) |  | E = | 43.5
F - Pneus / Câmaras
F.1 - | Quantidades de pneus |  |  | F.1 = | 5
F.2 - | Vida do pneu em km |  |  | F.2 = | 30000
F.3- | Quilometragem do contrato |  |  | F.3 = | 36000
F.4 - | Preço do pneu |  |  | F.4 = | 319.9 | 349 | 319.9 | 349.9 | 339.9 | 354.18 | 342.58 | 349 | 319.9
F.5 - | Quantidade de dias do contrato |  |  | F.5 = | 365
F - | Pneus/Câmaras | (F.1xF.3xF.4x30)/(F.2xF.5) |  | F. = | 157.76
G = Outros |  |  |  | G =
H = A + B + C + D + E + F + G |  |  |  | H = | 4439.1
TOTAL GERAL COM BDI |  | Fator/BDI | 0 |  | 0
I = Custo Direto por Km Rodado |  |  | H/3000 | I = | 0
0
Composição dos Custos Para Moto Tipo Cross a partir 125 cc, 13 cv
A - Depreciação Mensal do Equipamento / Veículo
A.1 | Preço de Aquisição |  |  | A.1 = | 16858 | 20830 | 17906 | 16858 | 17583 |  | 18294.25 | 17744.5 | 16858
A.2 | Utilização Prevista (anos) |  |  | A.2 = | 3
A.3 | Recuperação de capital na venda do bem usado (%) |  |  | A.3 = | 40%
A.4 | Custo Mensal | A.1 - (A.3 x A.1)/A.2 |  | A4 = | 280.97
B - Juros pelo Capital Empregado
B.1 | Taxa mensal de juros (%) |  |  | B.1 = | 0.35%
B.2 | Juros s/a depreciação / aluguel (B.1xA.4) |  |  | B.2 = | 0.98
C - Conservação e Manutenção
C.1 | Taxa de gastos sobre a deprec. Mensal inclusive seguros (%) |  |  | C.1 = | 67%
C.2 | Incidência mensal ( C.1x A.4) |  |  | C.2 = | 188.25
Gastos Mensais e Operação do Equipamento / Veículo
D - Combustível
D - 1 | Franquia mensal (km) por veículo |  |  | D.1 = | 2000
D - 2 | Preço litro de combustível |  |  | D.2 = | 6.87 | ANP
D - 3 | Número km rodados c/ 1litro de combustível |  |  | D.3 = | 30
D - | Combustível | (D.1/D.3) x D.2 |  | D = | 458
E - Lubrificantes
E.1 - | Quilometragem do contrato |  |  | E.1 = | 24000
E.2 - | Franquia da troca de óleo (km) |  |  | E.2 = | 3000 |  | 136.36
E.3 - | Preço do litro de óleo |  |  | E.3 = | 21 | 21 | 61.9 | 30.31 | 33.18 | 28.36 | 34.95 | 30.31 | 21
E.4 - | Quantidade de litros de óleo por troca |  |  | E.4 = | 1
E.5 - | Quantidade de dias do contrato |  |  | E.5 = | 365
E - | Lubrificantes | (E.1xE.3xE.4x30)/(E.2xE.5) |  | E = | 13.81
F - Pneus / Câmaras
F.1 - | Quantidades de pneus |  |  | F.1 = | 2
F.2 - | Vida do pneu em km |  |  | F.2 = | 15000
F.3- | Quilometragem do contrato |  |  | F.3 = | 24000
F.4 - | Preço do pneu |  |  | F.4 = | 173.71 | 184.35 | 199.65 | 229.69 | 173.71 | 176.69 | 192.82 | 184.35 | 173.71
F.5 - | Quantidade de dias do contrato |  |  | F.5 = | 365
F - | Pneus/Câmaras | (F.1xF.3xF.4x30)/(F.2xF.5) |  | F. = | 45.69
G = Outros |  |  |  | G =
H = A + B + C + D + E + F + G |  |  |  | H = | 987.7
TOTAL GERAL COM BDI |  | Fator/BDI | 0 |  | 0
I = Custo Direto por Km Rodado |  |  | H/4000 | I = | 0

## 13.2.1 Espec. veíc.
PLANILHA DE ESPECIFICAÇÕES DE VEÍCULOS
ITEM | DESCRIÇÃO | ESPECIFICAÇÕES
1 | Automóvel | a) Automóvel hatch, 4 portas, 5 passageiros, flex, 72 Cv
b) altura livre mínima do solo de 170mm (veículo vazio, configuração original de fábrica, vedada adaptação);
c) ar condicionado de fábrica
d) trava elétrica nas 4 portas e alarme com acionamento por radio-frequência;
e) pneus 175/70 Aro 14 ou com perfil mais alto;
f) protetor de cárter
g) veículo zero km
h) ser produzido por fabricante que possua serviço autorizado no pólo Petrolina-Juazeiro
i) todas as obrigações legais em dia (seguro obrigatório, IPVA, licenciamento)
j) película protetora de vidros, mínimo G-20
2 | Automóvel | a) Automóvel Veículo utilitário 0,5 t.,1.4 flex Pick-up
b) altura livre mínima do solo de 170mm (veículo vazio, configuração original de fábrica, vedada adaptação;
c) ar condicionado de fábrica
d) trava elétrica nas 4 portas e alarme com acionamento por radio-frequência;
e) pneus 175/70 aro 14 ou com perfil mais alto;
f) protetor de cárter
g) veículo zero km
h) ser produzido por fabricante que possua serviço autorizado no pólo Petrolina-Juazeiro
i) todas as obrigações legais em dia (seguro obrigatório, IPVA, licenciamento)
j) película protetora de vidros, mínimo G-20
4 | Motocicleta | Tipo "cross", zero km, mínimo 150 cilindradas, que posssua serviço autorizado no polo Juazeiro-Petrolina; todas as obrigações legais em dia(seguro obrigatório, IPVA, licenciamento);

## 14.Quant Pess.
QUANTITATIVO BÁSICO DE PESSOAL
Item | Atividades/Função | PPBR | PROD | PGLO | PJUS | TOTAL
ADMINISTRAÇÃO
1 | Coordenador Geral | 1 |  |  |  | 1
2 | Gerente Executivo | 1 | 1 | 1 |  | 3
3 | Técnico Agrícola Apoio à Produção | 3 | 2 | 1 | 2 | 8 |  | ppbr | prod | pglo | pjus
4 | Auxiliar Administrativo | 1 | 1 | 1 | 1 | 4 |  | 7 | 4 | 2 | 3
5 | Auxiliar de Serviços Gerais | 1 | 1 | 1 | 1 | 4 | 20 motos
6 | Vigia | 2 | 2 | 2 | 2 | 8 | 8
Subtotal |  | 9 | 7 | 6 | 6 | 28 | 4
OPERAÇÃO | [6 empty] | 5
7 | Técnico Agrícola Coordenador de Operação | 1 | 1 | 1 | 1 | 4
8 | Inspetor de Campo | 2 | 1 | 1 | 1 | 5
9 | Operador de Bomba Sênior (diurno) | 2 | - | - | - | 2
10 | Operador de Bomba Sênior (noturno) | 2 | - | - | - | 2
11 | Operador de Bomba Junior (Diurno) | 21 | 7 | 4 | - | 32
12 | Operador de Casa de Bomba (Noturno) | 7 | 2 | - | 2 | 11
Subtotal |  | 35 | 11 | 6 | 4 | 56
MANUTENÇÃO
13 | Mecânico | 1 | 1 | 1 |  | 3
14 | Auxiliar de Mecânico | 1 | 1 | 1 |  | 3
15 | Técnico Eletrotécnico | 1 | 1 |  |  | 2
16 | Auxiliar de Eletricista | 1 | 1 | 1 |  | 3
17 | Encanador | 1 | 1 | 1 |  | 3
18 | Auxiliar de Encanador | 3 | 1 | 1 | 1 | 6
19 | Auxiliar de Serv Gerais | 1 | 1 | 1 | 1 | 4
Subtotal |  | 9 | 7 | 6 | 2 | 24
Total |  | 53 | 25 | 18 | 12 | 108

## 15. Enc Soc
B - PLANILHA DE ENCARGOS SOCIAIS
A1 | Previdência Social | 20
A2 | Fundo de Garantia por Tempo de Serviço | 8
A3 | Salário educação | 2.5
A4 | Serviço Social da Indústria (SESI/SESC) | 1.5
A5 | Serviço Nacional de Aprendizagem Industrial (SENAI/SENAC) | 1
A6 | Serviço de Apoio a Pequena e Média Empresa (SEBRAE) | 0.6
A7 | Instituto Nacional de Colonização e Reforma Agrária (INCRA) | 0.2
A8 | Seguro contra acidentes de trabalho (INSS) | 3
A | Total dos Encargos Sociais Básicos | 36.8
B1 | Férias + abono constitucional [1/3] | 7.85
B2 | Auxílio enfermidade | 0.66
B3 | Licença maternidade | 0.02
B4 | Licença paternidade | 0.06
B5 | Faltas legais | 0.56
B6 | Acidente de trabalho | 0.08
B8 | Décimo-terceiro salário | 8.33
B | Total dos Encargos Sociais que recebem as incidências de A | 17.56
C1 | Avíso prévio (indenizado) | 4.13
B7 | Aviso prévio trabalhado | 0.1
C2 | Indenização Adicional | 0.35
C3 | Férias Indenizadas | 2.59
C4 | Depósito Rescisão sem Justa Causa | 2.55
C | Total dos Encargos Sociais que não recebem as incidências de A | 9.72
D1 | Reincidência de A sobre B | 6.46
D2 | Reincidência do Grupo A sobre o Aviso Prévio Trabalhado e Reincidência de FGTS exclusivo sobre o aviso prévio indenizado | 0.37
D | Total das taxas das reincidências | 6.83
| Percentagem Total | 70.91