## Adm_Placa_Mob (hidden)
#REF! | [7 empty] | UNIDADE | REFERÊNCIA
#REF! | [7 empty] | un | SINAPI
[8 empty] | m² | SEINFRA-CE
|  |  |  | #REF! |  |  |  | m³ | DNIT-SICRO 2
#REF! |  |  |  | #REF! |  |  |  | km | TCPO
#REF! |  |  |  | #REF! |  |  |  | cj | JCA
|  |  |  | #REF! | [5 empty] | 15000
|  |  |  | #REF! | [5 empty] | #REF!
[8 empty] | t x km |  | #REF!
COMPOSIÇÕES DE CUSTO UNITÁRIO | [7 empty] | mês |  |  | 100000
ADMINISTRAÇÃO LOCAL DA OBRA |  |  |  | Fonte | Código | UNIDADE:
|  |  |  | S/ REF. | S/C | mês
MÃO-DE-OBRA | Quant. | Unid. |  | Referência | Salário hora | Custo horário
#REF! | 16.3 | #REF! | SINAPI | 91677 | #REF! | #REF! | C
#REF! | 18.04 | #REF! | SINAPI | 90776 | #REF! | #REF! | C
#REF! | 19 | #REF! | SINAPI | 88316 | #REF! | #REF! | C
#REF! | 19 | #REF! | SINAPI | 88284 | #REF! | #REF! | C
#REF! | 19 | #REF! | SINAPI | 88326 | #REF! | #REF! | C
CUSTO HORÁRIO TOTAL DA MÃO-DE-OBRA C/LS [1] | [5 empty] | #REF!
Materiais e/ou serviços | Quant. | Unid. |  | Referência | Valor R$ | Custo unitário
#REF! | 19 | #REF! | ORSE | 5896 | #REF! | #REF! | INS
#REF! | 1 | #REF! | SINAPI | 10775 | #REF! | #REF! | INS
CUSTO UNITÁRIO TOTAL DOS MATERIAIS E/OU SERVIÇOS S/BDI [2] | [5 empty] | #REF!
[7 empty] | VALOR | FONTE | CÓDIGO
CUSTO UNITÁRIO TOTAL [1+2] = [3] | [5 empty] | #REF! |  | S/ REF. | S/C
#REF! | [5 empty] | #REF! | #REF! | #REF!
PREÇO UNITÁRIO TOTAL [3+4] = [5] | [5 empty] | #REF! | #REF! | #REF!
AQUISIÇÃO E ASSENTAMENTO DE PLACA DA OBRA EM CHAPA DE AÇO GALVANIZADO 3,20X2,00 M |  |  |  | Fonte | Código | UNIDADE:
|  |  |  | SINAPI | 74209/001 | un
MÃO-DE-OBRA | Quant. | Unid. |  | Referência | Salário hora | Custo horário
#REF! | 6.113 | #REF! | SINAPI | 88262 | #REF! | #REF! | C | SINAPI | #REF!
#REF! | 12 | #REF! | SINAPI | 88316 | #REF! | #REF! | C | SINAPI | #REF!
CUSTO HORÁRIO TOTAL DA MÃO-DE-OBRA C/LS [1] | [5 empty] | #REF!
Materiais e/ou serviços | Quant. | Unid. |  | Referência | Valor R$ | Custo unitário
#REF! | 6.4 | #REF! | SINAPI | 4417 | #REF! | #REF! | INS
#REF! | 25.6 | #REF! | SINAPI | 4491 | #REF! | #REF! | INS
#REF! | 6.4 | #REF! | SINAPI | 4813 | #REF! | #REF! | INS
#REF! | 0.7 | #REF! | SINAPI | 5075 | #REF! | #REF! | INS
#REF! | 0.06 | #REF! | SINAPI | 94962 | #REF! | #REF! | C
CUSTO UNITÁRIO TOTAL DOS MATERIAIS E/OU SERVIÇOS S/BDI [2] | [5 empty] | #REF!
[7 empty] | VALOR | tipo | FONTE | CÓDIGO
CUSTO UNITÁRIO TOTAL [1+2] = [3] | [5 empty] | #REF!
#REF! | [5 empty] | #REF! | #REF! |  | <=====VERIFICAÇÃO
PREÇO UNITÁRIO TOTAL [3+4] = [5] | [5 empty] | #REF! | #REF!
MOBILIZAÇÃO E DESMOBILIZAÇÃO |  |  |  | Fonte | Código | UNIDADE:
|  |  |  | S/ REF. | S/C | un
Mão-de-obra | Quant. | Unid. |  | Referência | Salário hora | Custo horário
#REF! | 12 | #REF! | SINAPI | 88316 | #REF! | #REF! | C | SINAPI | #REF!
Custo horário total da mão-de-obra c/ls [1] | [5 empty] | #REF!
Materiais e/ou serviços | Quant. | Unid. |  | Referência | Valor R$ | Custo unitário
CAMINHÃO CAVALO MECANICO C/CARRETA PRANCHA, CAPACIDADE DE 20 T (INCLUINDO MANUTENÇÃO/OPERAÇÃO | 12 | #REF! | SINAPI | 91634 | #REF! | #REF! | C | SINAPI | #REF!
Custo unitário total dos materiais e/ou serviços s/bdi [2] | [5 empty] | #REF!
[7 empty] | VALOR | FONTE | CÓDIGO
CUSTO UNITÁRIO TOTAL [1+2] = [3] | [5 empty] | #REF! |  | S/ REF. | S/C
#REF! | [5 empty] | #REF! | #REF! | <===== VERIFICAÇÃO - MÁXIMO 2,66%
PREÇO UNITÁRIO TOTAL [3+4] = [5] | [5 empty] | #REF! | #REF!
Barracão de obra p/ alojamento/escritório, piso cimentado, paredes em compensado 10 mm, cobertura em telha fibrocimento 6 mm, incluso instalações hidráulicas/sanitárias e instalações elétricas e esquadrias reaproveitamento 5 vezeshidráulicas/sanitárias e instalações elétricas e esquadrias reaproveitamento 5 vezes |  |  |  | Fonte | Código | UNIDADE: | #REF!
|  |  |  | S/ REF. | S/C | m²
Mão-de-obra | Quant. | Unid. |  | Referência | Salário hora | Custo horário
Auxiliar de serralheiro c/ encargos complementares | 0.07 | H | SINAPI | 88251 | 12.35 | 0.86 | C | AUXILIAR DE SERRALHEIRO COM ENCARGOS COMPLEMENTARES
Carpinteiro de formas c/ encargos complementares | 6.34 | H | SINAPI | 88262 | 15.48 | 98.14 | C | CARPINTEIRO DE FORMAS COM ENCARGOS COMPLEMENTARES
Eletricista c/ encargos complementares | 0.3 | H | SINAPI | 88264 | 15.9 | 4.77 | C | ELETRICISTA COM ENCARGOS COMPLEMENTARES
Serralheiro c/ encargos complementares | 0.07 | H | SINAPI | 88315 | 14.89 | 1.04 | C | SERRALHEIRO COM ENCARGOS COMPLEMENTARES
Servente c/ encargos complementares | 7.03 | H | SINAPI | 88316 | 12.42 | 87.31 | C | SERVENTE COM ENCARGOS COMPLEMENTARES
Pedreiro c/ encargos complementares | 0.36 | H | SINAPI | 88309 | 15.56 | 5.6 | C | PEDREIRO COM ENCARGOS COMPLEMENTARES
Encanador c/ encargos complementares | 0.16 | H | SINAPI | 88267 | 15.54 | 2.49 | C | ENCANADOR OU BOMBEIRO HIDRÁULICO COM ENCARGOS COMPLEMENTARES
Custo horário total da mão-de-obra c/ls [1] | [5 empty] | 200.21
Materiais e/ou serviços | Quant. | Unid. |  | Referência | Valor R$ | Custo unitário
Concreto fck=15 MPa, traço 1:3,4:3,5 (cimento/areia média/brita 1) - preparo mecânico c/ betoneira 600 L. AF_07/2016 | 0.015 | M3 | SINAPI | 94969 | 268.85 | 4.03 | C | CONCRETO FCK = 15MPA, TRAÇO 1:3,4:3,5 (CIMENTO/ AREIA MÉDIA/ BRITA 1) - PREPARO MECÂNICO COM BETONEIRA 600 L. AF_07/2016
Pinho de terceira 1" x 12" e 1" x 9" | 1.02 | M2 | COMPOSIÇÃO |  | #N/A | #N/A
Piso cimentado e=1,5cm c/ argamassa 1:3 cimento areia alisado colher sobre base existente | 1 | M2 | SINAPI | 73465 | 27.05 | 27.05 | C | PISO CIMENTADO E=1,5CM C/ARGAMASSA 1:3 CIMENTO AREIA ALISADO COLHER SOBRE BASE EXISTENTE E ARGAMASSA EM PREPARO MECANIZADO
Lançamento/aplicação manual de concreto em estruturas | 0.015 | M3 | SINAPI | 92873 | 128.4 | 1.93 | C | LANÇAMENTO COM USO DE BALDES, ADENSAMENTO E ACABAMENTO DE CONCRETO EM ESTRUTURAS. AF_12/2015
Chapa de madeira compensada plastificada para forma de concreto, de 2,44 x 1,22m, e=10mm | 0.386 | #N/A | SINAPI | 1346 | #N/A | #N/A | I | #N/A
Conjunto arruelas de vedação 5/16" para telha fibrocimento (uma arruela metalica e uma arruela pvc - conicas) | 0.214 | #N/A | SINAPI | 1607 | #N/A | #N/A | I | #N/A
Disjuntor tipo nema, monopolar 10 até 30A | 0.0057 | #N/A | SINAPI | 2370 | #N/A | #N/A | I | #N/A
Peça de madeira nativa/regional 7,5 x 12,50cm (3 x 5") não aparelhada (p/forma) | 0.7 | #N/A | SINAPI | 4448 | #N/A | #N/A | I | #N/A
Peça de madeira nativa/regional 7,5 x 7,5cm (3 x 3") não aparelhada (p/forma) | 0.9 | #N/A | SINAPI | 4491 | #N/A | #N/A | I | #N/A
Prego polido com cabeça 18 x 30cm | 0.1 | #N/A | SINAPI | 5075 | #N/A | #N/A | I | #N/A
Cadeado latão cromado H=35mm / 5 pino/ haste cromada H=30mm | 0.0058 | #N/A | SINAPI | 5085 | #N/A | #N/A | I | #N/A
Porta cadeado zincado oxidado preto | 0.0058 | #N/A | SINAPI | 5088 | #N/A | #N/A | I | #N/A
Telha de fibrocimento ondulada E=6mm, de 2,44 x 1,10m (sem amianto) | 0.318 | #N/A | SINAPI | 7194 | #N/A | #N/A | I | #N/A
Vidro liso incolor 3mm - sem colocação | 0.023 | #N/A | SINAPI | 10490 | #N/A | #N/A | I | #N/A
Porta de madeira semi-oca, folha lisa para pintura 80 x 210 x 3,5cm | 0.0115 | #N/A | SINAPI | 10555 | #N/A | #N/A | I | #N/A
Tabua madeira 3A qualidade 2,5 x 23,0cm (1 x 9") não aparelhada | 0.25 | #N/A | SINAPI | 10567 | #N/A | #N/A | I | #N/A
Cantoneira aço abas iguais (qualquer bitola) E=1/8" | 0.303 | #N/A | SINAPI | 10952 | #N/A | #N/A | I | #N/A
Parafuso rosca soberba zincado cabeça chata fenda simples 3,8 x 30mm (1. 1/4") | 1.28 | #N/A | SINAPI | 11056 | #N/A | #N/A | I | #N/A
Dobradiça em aço/ferro, 3 1/2"x3", E= 1,9 a 2 mm, com anel, cromado ou zincado, tampa bola, com parafusos | 0.0346 | #N/A | SINAPI | 2432 | #N/A | #N/A | I | #N/A
Fechadura sobrepor ferro pintado chave grande | 0.0058 | #N/A | SINAPI | 11467 | #N/A | #N/A | I | #N/A
Fio/cordão cobre isolado paralelo ou torcido 2 x 2, 5mm², tipo plastiflex pirelli ou equivalente | 0.536 | #N/A | SINAPI | 11891 | #N/A | #N/A | I | #N/A
Interruptor sobrepor 1 tecla simples, tipo silentoque pial ou equivalente | 0.023 | #N/A | SINAPI | 12128 | #N/A | #N/A | I | #N/A
Tomada sobrepor 2P universal 10A/250V, tipo silentoue pial ou equivalente | 0.022 | #N/A | SINAPI | 12147 | #N/A | #N/A | I | #N/A
Soquete de porcelana base E27, fixo de teto para lâmpadas | 0.0461 | #N/A | SINAPI | 12296 | #N/A | #N/A | I | #N/A
Luminária plafonier sobrepor aro/base metálica c/ globo esférico vidro leitoso boca 10 cm D=20 cm p/ 1 lâmpada incandecente, incl soquete porcelana | 0.0461 | #N/A | SINAPI | 3803 | #N/A | #N/A | I | #N/A
Lâmpada fluorescente espiral branca 65 W, BASE E27 (127/220 V) | 0.15 | #N/A | SINAPI | 38192 | #N/A | #N/A | I | #N/A
Fita isolante adesiva anti-chama em rolos 19mm x 5m | 0.024 | #N/A | SINAPI | 21127 | #N/A | #N/A | I | #N/A
Caixa d'água de fibra de vidro 500 litros c/ tampa | 0.03 | #N/A | SINAPI | 11871 | #N/A | #N/A | I | #N/A
Lavatório louça branca suspenso 29,5x39,0 cm ou equiv- padrão popular | 0.03 | #N/A | SINAPI | 10425 | #N/A | #N/A | I | #N/A
Tubo PVC soldável EB-892 p/ água fria predial DN 25 mm | 0.37 | #N/A | SINAPI | 9868 | #N/A | #N/A | I | #N/A
Tubo de descida (descarga) externo PVC p/ caixa descarga externa - 40 mm x 1,60 m | 0.03 | #N/A | SINAPI | 1031 | #N/A | #N/A | I | #N/A
Caixa de descarga plástica, externa, completa com tubo de descarga, engate flexível, bóia e suporte para fixação - capacidade 9 l | 0.03 | #N/A | SINAPI | 1030 | #N/A | #N/A | I | #N/A
Torneira cromada 1/2" ou 3/4" ref 1193 p/ lavatório - padrão popular | 0.03 | #N/A | SINAPI | 13415 | #N/A | #N/A | I | #N/A
Tubo PVC p/ esgoto predial DN 100 mm | 0.31 | #N/A | SINAPI | 9836 | #N/A | #N/A | I | #N/A
Bolsa de ligação em PVC flexível p/ vaso sanitário 1.1/2" (40 mm) | 0.03 | #N/A | SINAPI | 6140 | #N/A | #N/A | I | #N/A
Engate ou rabicho flexível plástico (PVC ou ABS) branco 1/2"x30 cm | 0.06 | #N/A | SINAPI | 6141 | #N/A | #N/A | I | #N/A
Sifão plástico p/ lavatório p/ pia tipo copo 1.1/4" | 0.03 | #N/A | SINAPI | 6146 | #N/A | #N/A | I | #N/A
Válvula em plástico branco 1" sem unho c/ ladrão p/ lavatório | 0.03 | #N/A | SINAPI | 6158 | #N/A | #N/A | I | #N/A
Chuveiro plástico branco simples | 0.03 | #N/A | SINAPI | 7608 | #N/A | #N/A | I | #N/A
Vaso sanitário sifonado louça branca - padrão popular | 0.03 | #N/A | SINAPI | 10420 | #N/A | #N/A | I | #N/A
Registro pressão 3/4" bruto ref 1400 | 0.03 | #N/A | SINAPI | 11753 | #N/A | #N/A | I | #N/A
Curva PVC 90º curta PVC p/ esgoto predial DN 100 mm | 0.03 | #N/A | SINAPI | 1966 | #N/A | #N/A | I | #N/A
Peça de madeira Lei aparelhada 3x3" (7,5x7,5 cm) | 1.29 | #N/A | SINAPI | 20209 | #N/A | #N/A | I | #N/A
Peça de madeira Lei aparelhada 3x6" (7,5x15 cm) | 0.1 | #N/A | SINAPI | 20211 | #N/A | #N/A | I | #N/A
Concreto ciclópico fck=10 MPa 30% pedra de mão inclusive lançamento | 0.01 | M3 | SINAPI | 73361 | 346.09 | 3.46 | C | CONCRETO CICLOPICO FCK=10MPA 30% PEDRA DE MAO INCLUSIVE LANCAMENTO
Fossa séptica em alvenaria de tijolo cerâmico maciço, dimensões externas de 1,90x1,10x1,40 m, volume de 1.500 litros, revestido internamente com massa única e impermeabilizante e com tampa de concreto armado com espessura de 8,0 cm | 0.01 | UN | SINAPI | 95463 | 1206.93 | 12.07 | C | FOSSA SÉPTICA EM ALVENARIA DE TIJOLO CERÂMICO MACIÇO, DIMENSÕES EXTERN AS DE 1,90X1,10X1,40 M, VOLUME DE 1.500 LITROS, REVESTIDO INTERNAMENTE COM MASSA ÚNICA E IMPERMEABILIZANTE E COM TAMPA DE CONCRETO ARMADO CO M ESPESSURA DE 8 CM
Sumidouro em alvenaria de tijolo cerâmico maciço diâmetro 1,20 m e altura de 5,00 m, com tampa em concreto armado diâmetro 1,40 m e espessura 10 cm | 0.01 | UN | SINAPI | 74198/001 | 1140.56 | 11.41 | C | SUMIDOURO EM ALVENARIA DE TIJOLO CERAMICO MACICO DIAMETRO 1,20M E ALTU RA 5,00M, COM TAMPA EM CONCRETO ARMADO DIAMETRO 1,40M E ESPESSURA 10CM
Custo unitário total dos materiais e/ou serviços s/bdi [2] | [5 empty] | #N/A |  | #N/A
[7 empty] | VALOR | FONTE | CÓDIGO
CUSTO UNITÁRIO TOTAL [1+2] = [3] | [5 empty] | #N/A |  | S/ REF. | S/C
#REF! | [5 empty] | #N/A | #REF! | <===== VERIFICAÇÃO - MÁXIMO 2,00%
PREÇO UNITÁRIO TOTAL [3+4] = [5] | [5 empty] | #N/A | #REF!
Pinho de terceira 1"x12" e 1"x9" |  |  |  | Fonte | Código | UNIDADE:
|  |  |  | SINAPI | 73372 | m²
Mão-de-obra | Quant. | Unid. |  | Referência | Salário hora | Custo horário
[5 empty] | 0 | 0
Custo horário total da mão-de-obra c/ls [1] | [5 empty] | 0
Materiais e/ou serviços | Quant. | Unid. |  | Referência | Valor R$ | Custo unitário
Tabua madeira 2A qualidade 2,50 x 30,0 cm (1 X 12") não aparelhada | 1.665 | #N/A | SINAPI | 6189 | #N/A | #N/A | I | #N/A
Tabua madeira 3A qualidade 2,50 x 23,0 cm (1 X 9") não aparelhada | 2.275 | #N/A | SINAPI | 10567 | #N/A | #N/A | I | #N/A
Custo unitário total dos materiais e/ou serviços s/bdi [2] | [5 empty] | #N/A
[7 empty] | VALOR | FONTE | CÓDIGO
CUSTO UNITÁRIO TOTAL [1+2] = [3] | [5 empty] | #N/A |  | SINAPI | 73372
#REF! | [5 empty] | #N/A
PREÇO UNITÁRIO TOTAL [3+4] = [5] | [5 empty] | #N/A
Aquisição e assentamento de Placa da Obra em chapa de aço galvanizado 3,20x2,00 m |  |  |  | Fonte | Código | UNIDADE: | <===NÃO IMPRIMIR COMPOSIÇÃO NÃO UTILIZADA
|  |  |  | SINAPI | 74209/001 | un
Mão-de-obra | Quant. | Unid. |  | Referência | Salário hora | Custo horário
Carpinteiro de forma c/ encargos complementares | 6 | #REF! | SINAPI | 88262 | #REF! | #REF! | C | SINAPI | #REF!
Servente c/ encargos complementares | 12 | #REF! | SINAPI | 88316 | #REF! | #REF! | C | SINAPI | #REF!
Custo horário total da mão-de-obra c/ls [1] | [5 empty] | #REF!
Materiais e/ou serviços | Quant. | Unid. |  | Referência | Valor R$ | Custo unitário
Peça de madeira de lei 1ª qualidade 2,5x7,5 cm | 6.4 | #REF! | SINAPI | 4417 | #REF! | #REF! | INS | SINAPI | #REF!
Peça de madeira 3ª qualidade 7,5x7,5 cm | 25.6 | #REF! | SINAPI | 4491 | #REF! | #REF! | INS | SINAPI | #REF!
Placa de obra em chapa de aço nº 22 | 6.4 | #REF! | SINAPI | 4813 | #REF! | #REF! | INS | SINAPI | #REF!
Prego 18x30 | 0.704 | #REF! | SINAPI | 5075 | #REF! | #REF! | INS | SINAPI | #REF!
Concreto não estrutural consumo 150 kg/m³ | 0.064 | M3 | SINAPI | 94962 | #REF! | #REF! | C | SINAPI | #REF!
Custo unitário total dos materiais e/ou serviços s/bdi [2] | [5 empty] | #REF!
[7 empty] | VALOR | tipo | FONTE | CÓDIGO
CUSTO UNITÁRIO TOTAL [1+2] = [3] | [5 empty] | #REF! | #REF! | C | SINAPI | 74209/1
#REF! | [5 empty] | #REF! | #REF! |  | <=====VERIFICAÇÃO
PREÇO UNITÁRIO TOTAL [3+4] = [5] | [5 empty] | #REF! | #REF!
#REF!
Note on F132: Não existe mais esse codigo no SINAPI (codigo desetivado).Mais foi optada por deixar a referência.Pois trata-se de um Codigo que existiu e foi aceito pelo SINAPI.

## RESUMO
PLANILHA ORÇAMENTÁRIA |  |  |  | Fonte de Custos: | SINAPI - PI, ABRIL / 2022
Município: Buriti dos Lopes - PI |  |  |  |  | ORSE, ABRIL / 2022
Processo nº: 59500.000935/2022-11-e |  |  |  |  | SEINFRA - CE, TAB. 27.1
Objeto: Otimização e ampliação de sistema de abastecimento de água na localidade Barra do Longá e na Zona Urbana do Município. |  |  |  | Leis Sociais: | 111,86% (SEM DESONERAÇÃO)
|  |  |  | BDI SERVIÇOS: | 20.73%
|  |  |  | BDI MATERIAIS: | 15%
PLANILHA RESUMO INSTALAÇÕES ELETRICAS
ÍTEM | DISCRIMINAÇÃO | REFERÊNCIA | UNID. | QUANT. | C. UNIT. COM BDI | TOTAL ÍTEM
1 | ORÇAMENTO DE INSTALAÇÕES ELÉTRICAS - CAPTAÇÃO, ESTAÇÃO DE TRATAMENTO E ELEVATÓRIA | PLANILHA ANEXO | un | 1 | 112958.29 | 112958.29
2 | ORÇAMENTO DE INSTALAÇÕES ELÉTRICAS - ESTAÇÃO ELEVATÓRIA - BOOSTER | PLANILHA ANEXO | un | 1 | 40991.19 | 40991.19
3 | ORÇAMENTO DE INSTALAÇÕES ELÉTRICAS - RESERVATÓRIO | PLANILHA ANEXO | un | 1 | 3681.2 | 3681.2
TOTAL GERAL (R$) | [5 empty] | 157630.68

## ORÇAMENTO ETA
PLANILHA ORÇAMENTÁRIA | [5 empty] | Fonte de Custos: | SINAPI - PI, ABRIL / 2022
Município: Buriti dos Lopes - PI | [6 empty] | ORSE, ABRIL / 2022
Processo nº: 59500.000935/2022-11-e | [6 empty] | SEINFRA - CE, TAB. 27.1
Objeto: Otimização e ampliação de sistema de abastecimento de água na localidade Barra do Longá e na Zona Urbana do Município. | [5 empty] | Leis Sociais: | 111,86% (SEM DESONERAÇÃO)
[6 empty] | BDI SERVIÇOS: | 20.73%
[6 empty] | BDI MATERIAIS: | 15%
ORÇAMENTO DE INSTALAÇÕES ELÉTRICAS - CAPTAÇÃO, ESTAÇÃO DE TRATAMENTO E ELEVATÓRIA
Item | Materiais | Unid. | Quant. | Custo unitário C/BDI (R$) | Valor (R$) | Fonte | Código | MEMÓRIA DE CÁLCULO
1.1 | INSTALAÇÕES DE ENTRADA DE ENERGIA - ETA
1.1.1 | POSTE DE CONCRETO DUPLO "T" 11/300 - FORNECIMENTO E INSTALAÇAO | un | 1 | 2274.01 | 2274.01 | C-1 | C-1 | 1
1.1.2 | ESTUTRUTA TIPO 13,8kV TRIFÁSICA TIPO N3T MONTADO EM POSTE DUPLO "T" | un | 1 | 4535.79 | 4535.79 | C-2 | C-2 | 1
1.1.3 | TRANSFORMADOR DE DISTRIBUIÇÃO, 75 KVA, TRIFÁSICO, 60 HZ, CLASSE 15 KV, IMERSO EM ÓLEO MINERAL, INSTALAÇÃO EM POSTE (NÃO INCLUSO SUPORTE) - FORNECIMENTO E INSTALAÇÃO. | un | 1 | 16821.52 | 16821.52 | SINAPI-abr/2022 | 102104 | 1
1.1.4 | LANÇAMENTO DE CABO DE ALUMÍNIO NU 1/0AWG - 3 FASES | m | 6 | 36.56 | 219.36 | C-3 | C-3 | 3 x 2,00m
1.1.5 | INSTALAÇÃO DE MEDIÇÃO COM PROTEÇÃO PARA TRANSFORMADOR DE 75 KVA. | un | 1 | 8324.19 | 8324.19 | C-4 | C-4 | 1
1.1.6 | CUBÍCULO DE MEDIÇÃO E RECUO DE MURO SUBESTAÇÃO 75KVA | un | 1 | 6111.51 | 6111.51 | C-5 | C-5 | 1
1.1.7 | POSTE DE CONCRETO DUPLO T H=9M E CARGA NOMINAL 300KG INCLUSIVE E ESCAVACAO, EXCLUSIVE TRANSPORTE - FORNECIMENTO E INSTALACAO | un | 2 | 1668.75 | 3337.5 | C-6 | C-6 | 2
1.1.8 | MONTAGEM ELETROMECÂNICA DE ESTRUTURA DE BAIXA TENSÃO TIPO S3I MONTADA EM POSTE DUPLO T, FIM DE REDE, FORNECIMENTO E INSTALAÇÃO. | un | 1 | 150.97 | 150.97 | C-7 | C-7 | 1
1.1.9 | MONTAGEM ELETROMECÂNICA DE ESTRUTURA DE BAIXA TENSÃO TIPO PASSAGEM S4I-90 | un | 1 | 208.45 | 208.45 | C-8 | C-8 | 1
1.1.10 | ATERRAMENTO EM REDE AÉREA DE BAIXA TENSÃO - FORNECIMENTO E INSTALAÇÃO | un | 2 | 315.7 | 631.4 | C-9 | C-9 | 2
1.1.11 | LANÇAMENTO E NIVELAMENTO DE CABO DE ALUMÍNIO MULTIPLEX XLPE 06/1KV 3X1X35MM²+35MM2 | m | 59 | 41.27 | 2434.93 | C-10 | C-10 | 29m+41m
1.1.12 | TRANSPORTE COM CAMINHÃO CARROCERIA 9T, EM VIA URBANA PAVIMENTADA, DMT ATÉ 30KM (UNIDADE: TXKM). | txkm | 91.6225 | 2.64 | 241.88 | SINAPI-abr/2022 | 100947 | (950kg x 2 + 1150kg x 1) x 30km
SUB-TOTAL DA INSTALAÇÕES DE ENTRADA DE ENERGIA - ETA COM BDI 20,73 |  |  |  |  | 45291.51
1.2 | INSTALAÇÕES ELETRICAS E ELETRODUTOS
1.2.1 | LUMINÁRIA TIPO HERMÉTICA PARA TUBOLED 2X9W 60cm, DE SOBREPOR, COM 2 LÂMPADAS - FORNECIMENTO E INSTALAÇÃO | un | 15 | 238.04 | 3570.6 | C-13(97590-SINAPI) | C-13 | 15
1.2.2 | CAIXA ENTERRADA ELÉTRICA RETANGULAR, EM ALVENARIA COM BLOCOS DE CONCRETO, FUNDO COM BRITA, DIMENSÕES INTERNAS: 0,6X0,6X0,6 M. | un | 7 | 409.19 | 2864.33 | SINAPI-abr/2022 | 97892 | 7
1.2.3 | CAIXA ENTERRADA ELÉTRICA RETANGULAR, EM ALVENARIA COM TIJOLOS CERÂMICOS MACIÇOS, FUNDO COM BRITA, DIMENSÕES INTERNAS: 0,3X0,3X0,3 M. | un | 5 | 196.89 | 984.45 | SINAPI-abr/2022 | 97886 | 5
1.2.4 | CONDULETE DE ALUMÍNIO, TIPO B, PARA ELETRODUTO DE AÇO GALVANIZADO DN 3", APARENTE - FORNECIMENTO E INSTALAÇÃO. | un | 1 | 157.87 | 157.87 | C-14 | C-14 | 1
1.2.5 | INTERRUPTOR SIMPLES (2 MÓDULOS) DE SOBREPOR MONTADO EM CONDULETE, 10A/250V, COM SUPORTE E PLACA - FORNECIMENTO E INSTALAÇÃO. | un | 1 | 71.88 | 71.88 | C-15 | C-15 | 1
1.2.6 | INTERRUPTOR SIMPLES (1 MÓDULO) DE SOBREPOR MONTADO EM CONDULETE, 10A/250V, COM SUPORTE E PLACA - FORNECIMENTO E INSTALAÇÃO. | un | 4 | 55.32 | 221.28 | C-16 | C-16 | 4
1.2.7 | TOMADA SIMPLES 2P+T 10A/250V, DE SOBREPOR MONTADO EM CONDULETE, COM SUPORTE E PLACA - FORNECIMENTO E INSTALAÇÃO. | un | 3 | 60.58 | 181.74 | C-17 | C-17 | 3
1.2.8 | ELETRODUTO RÍGIDO ROSCÁVEL, PVC, DN 20 MM (1/2"), PARA CIRCUITOS TERMINAIS, INSTALADO EM MADEIRAMENTO DE TETO - FORNECIMENTO E INSTALAÇÃO. | un | 12 | 8.69 | 104.28 | C-18 | C-18 | 12
1.2.9 | ELETRODUTO RÍGIDO SOLDÁVEL, PVC, DN 20 MM (½), APARENTE, INSTALADO EM PAREDE - FORNECIMENTO E INSTALAÇÃO._P | m | 8 | 9.05 | 72.4 | SINAPI-abr/2022 | 95729 | 8
1.2.10 | ELETRODUTO RÍGIDO SOLDÁVEL, PVC, DN 25 MM (3/4), APARENTE, INSTALADO EM PAREDE - FORNECIMENTO E INSTALAÇÃO._P | m | 9 | 10.07 | 90.63 | SINAPI-abr/2022 | 95730 | 9
1.2.11 | ELETRODUTO RÍGIDO SOLDÁVEL, PVC, DN 32 MM (1), APARENTE, INSTALADO EM PAREDE - FORNECIMENTO E INSTALAÇÃO._P | m | 9 | 12.24 | 110.16 | SINAPI-abr/2022 | 95731 | 9
1.2.12 | CONDULETE DE PVC, TIPO TB, PARA ELETRODUTO DE PVC SOLDÁVEL DN 20 MM (1/2''), APARENTE - FORNECIMENTO E INSTALAÇÃO. | un | 9 | 21.21 | 190.89 | SINAPI-abr/2022 | 95813 | 9
1.2.13 | CONDULETE DE PVC, TIPO X, PARA ELETRODUTO DE PVC SOLDÁVEL DN 20 MM (1/2''), APARENTE - FORNECIMENTO E INSTALAÇÃO. | un | 1 | 38.08 | 38.08 | SINAPI-abr/2022 | 95816 | 1
1.2.14 | CONDULETE DE PVC, TIPO TB, PARA ELETRODUTO DE PVC SOLDÁVEL DN 25 MM (3/4''), APARENTE - FORNECIMENTO E INSTALAÇÃO. | un | 2 | 22.26 | 44.52 | SINAPI-abr/2022 | 95814 | 2
1.2.15 | CONDULETE DE PVC, TIPO TB, PARA ELETRODUTO DE PVC SOLDÁVEL DN 32 MM (1''), APARENTE - FORNECIMENTO E INSTALAÇÃO. | un | 4 | 28.58 | 114.32 | SINAPI-abr/2022 | 95815 | 4
1.2.16 | ESCAVAÇÃO MECANIZADA DE VALA COM PROFUNDIDADE MAIOR QUE 1,5 M ATÉ 3,0 M (MÉDIA MONTANTE E JUSANTE/UMA COMPOSIÇÃO POR TRECHO), RETROESCAV (0,26 M³), LARGURA DE 0,8 M A 1,5 M, EM SOLO DE 1A CATEGORIA, LOCAIS COM BAIXO NÍVEL DE INTERFERÊNCIA. | m³ | 12.312 | 7.23 | 89.02 | SINAPI-abr/2022 | 90108 | (ITEM 1.2.18 + ITEM 1.2.19 + ITEM 1.2.20) X 0,5m X 0,6m
1.2.17 | REATERRO MECANIZADO DE VALA COM RETROESCAVADEIRA (CAPACIDADE DA CAÇAMBA DA RETRO: 0,26 M³ / POTÊNCIA: 88 HP), LARGURA ATÉ 0,8 M, PROFUNDIDADE ATÉ 1,5 M, COM SOLO (SEM SUBSTITUIÇÃO) DE 1ª CATEGORIA EM LOCAIS COM ALTO NÍVEL DE INTERFERÊNCIA. | m³ | 12.312 | 29.48 | 362.96 | SINAPI-abr/2022 | 93374 | = ITEM 1.2.16
1.2.18 | ELETRODUTO FLEXÍVEL CORRUGADO, PEAD, DN 90 (3"), PARA REDE ENTERRADA DE DISTRIBUIÇÃO DE ENERGIA ELÉTRICA - FORNECIMENTO E INSTALAÇÃO. | m | 1.6 | 19.41 | 31.06 | SINAPI-abr/2022 | 97669 | 1.6
1.2.19 | ELETRODUTO FLEXÍVEL CORRUGADO, PEAD, DN 100 (4"), PARA REDE ENTERRADA DE DISTRIBUIÇÃO DE ENERGIA ELÉTRICA - FORNECIMENTO E INSTALAÇÃO. | m | 81 | 25.16 | 2037.96 | SINAPI-abr/2022 | 97670 | 6 + 9 +22 +25 +19
1.2.20 | ELETRODUTO FLEXÍVEL CORRUGADO, PEAD, DN 63 (2"), PARA REDE ENTERRADA DE DISTRIBUIÇÃO DE ENERGIA ELÉTRICA - FORNECIMENTO E INSTALAÇÃO. | m | 20 | 13.2 | 264 | SINAPI-abr/2022 | 97668 | 9 + 11
1.2.21 | ELETRODUTO FLEXIVEL CORRUGADODO, PVC, DN 25 MM (3/4"), PARA CIRCUITOS TERMINAIS, INSTALADO ENTERRADO - FORNECIMENTO E INSTALAÇÃO. | un | 68 | 7.57 | 514.76 | C-19(97667-SINAPI) | C-19 | 17.00 + 3.00 + 8.00 + 14.00 + 6.00 + 9.00 + 11.00
1.2.22 | CABO DE COBRE FLEXÍVEL ISOLADO, 1,5 MM², ANTI-CHAMA 0,6/1,0 KV, PARA CIRCUITOS TERMINAIS - FORNECIMENTO E INSTALAÇÃO. | m | 394 | 4.87 | 1918.78 | SINAPI-abr/2022 | 91925 | 394
1.2.23 | CABO DE COBRE FLEXÍVEL ISOLADO, 2,5 MM², ANTI-CHAMA 0,6/1,0 KV, PARA CIRCUITOS TERMINAIS - FORNECIMENTO E INSTALAÇÃO. | m | 128 | 6.56 | 839.68 | SINAPI-abr/2022 | 91927 | 128
1.2.24 | CABO DE COBRE FLEXÍVEL ISOLADO, 6 MM², ANTI-CHAMA 0,6/1,0 KV, PARA CIRCUITOS TERMINAIS - FORNECIMENTO E INSTALAÇÃO. | m | 40 | 12.48 | 499.2 | SINAPI-abr/2022 | 91931 | 40
1.2.25 | CABO DE COBRE FLEXÍVEL ISOLADO, 25 MM², ANTI-CHAMA 0,6/1,0 KV, PARA REDE ENTERRADA DE DISTRIBUIÇÃO DE ENERGIA ELÉTRICA - FORNECIMENTO E INSTALAÇÃO. | m | 26.1 | 34.53 | 901.23 | SINAPI-abr/2022 | 92984 | =1 X (11.00 + 9.00 + 4.5 + 1.6)
1.2.26 | CABO DE COBRE FLEXÍVEL ISOLADO, 35 MM², ANTI-CHAMA 0,6/1,0 KV, PARA REDE ENTERRADA DE DISTRIBUIÇÃO DE ENERGIA ELÉTRICA - FORNECIMENTO E INSTALAÇÃO. | m | 78.3 | 46.88 | 3670.7 | SINAPI-abr/2022 | 92986 | =3 X (11.00 + 9.00 + 4.5 + 1.6)
1.2.27 | POSTE DE CONCRETO DUPLO "T" 11/200 COM DOIS REFLETORES 60W INSTALADO EM CRUZETA DE CONCRETO 1900MM- FORNECIMENTO E INSTALAÇAO | un | 5 | 2806.65 | 14033.25 | C-20 | C-20 | 5
1.2.28 | CABO MULTIPOLAR DE COBRE PARA INVERSOR DE FREQUENCIA 4 VIAS, FLEXIVEL EM INSTALAÇÕES SUBTERRÂNEAS, CLASSE 4 OU 5, ISOLACAO EM HEPR, COBERTURA EM PVC-ST2, ANTICHAMA BWF-B, 0,6/1 KV, 4 CONDUTORES DE 10 MM² | m | 162 | 51.46 | 8336.52 | C-21 | C-21 | = 2 X (19.00 + 25.00 + 22.00 + 6.00 + 9.00)
1.2.29 | CABO MULTIPOLAR DE COBRE PARA INVERSOR DE FREQUENCIA, FLEXIVEL MONTADO EM ESTRUTURA FLUTUANTE, CLASSE 4 OU 5, ISOLACAO EM HEPR, COBERTURA EM PVC-ST2, ANTICHAMA BWF-B, 0,6/1 KV, 4 CONDUTORES DE 10 MM² | m | 72 | 64.29 | 4628.88 | C-22(10852-ORSE) | C-22 | = 36 X 2
1.2.30 | CABO MULTIPOLAR DE COBRE PARA INVERSOR DE FREQUENCIA, FLEXIVEL EM INSTALAÇÕES SUBTERRÂNEAS, CLASSE 4 OU 5, ISOLACAO EM HEPR, COBERTURA EM PVC-ST2, ANTICHAMA BWF-B, 0,6/1 KV, 4 CONDUTORES DE 16 MM² | m | 15.2 | 100.25 | 1523.8 | C-23 | C-23 | = 2 X (1.6 + 4.5 + 1.5)
SUB-TOTAL DA INSTALAÇÕES ELETRICAS E ELETRODUTOS COM BDI 20,73% |  |  |  |  | 48469.23
1.3 | INSTALAÇÕES DE SPDA
1.3.1 | PARA RAIOS FRANKLIN, INSTALADO EM POSTE EXISTENTE - FORNECIMENTO E INSTALAÇÃO | un | 5 | 776.97 | 3884.85 | C-24 | C-24 | = ITEM 1.2.27
1.3.2 | CORDOALHA DE COBRE NU 50 MM², ENTERRADA, SEM ISOLADOR - FORNECIMENTO E INSTALAÇÃO. | m | 105.2 | 83.35 | 8768.42 | SINAPI-abr/2022 | 96977 | =10.00 + 6.00+ 10.00 + 3.00 +7.00 17.00 + 14.00 + 7.00 + 3.20 + 8.00 + 9.00 + 11.00
1.3.3 | ESCAVAÇÃO MECANIZADA DE VALA COM PROFUNDIDADE MAIOR QUE 1,5 M ATÉ 3,0 M (MÉDIA MONTANTE E JUSANTE/UMA COMPOSIÇÃO POR TRECHO), RETROESCAV (0,26 M³), LARGURA DE 0,8 M A 1,5 M, EM SOLO DE 1A CATEGORIA, LOCAIS COM BAIXO NÍVEL DE INTERFERÊNCIA. | m³ | 31.56 | 7.23 | 228.18 | SINAPI-abr/2022 | 90108 | = ITEM 1.3.2 X 0.5m + 0.6m
1.3.4 | REATERRO MECANIZADO DE VALA COM RETROESCAVADEIRA (CAPACIDADE DA CAÇAMBA DA RETRO: 0,26 M³ / POTÊNCIA: 88 HP), LARGURA ATÉ 0,8 M, PROFUNDIDADE ATÉ 1,5 M, COM SOLO (SEM SUBSTITUIÇÃO) DE 1ª CATEGORIA EM LOCAIS COM ALTO NÍVEL DE INTERFERÊNCIA. | m³ | 31.56 | 29.48 | 930.39 | SINAPI-abr/2022 | 93374 | = ITEM 1.3.3
1.3.5 | HASTE DE ATERRAMENTO, COM CAIXA E CONEXÕES | un | 11 | 489.61 | 5385.71 | C-25 | C-25 | 11
SUB-TOTAL DA INSTALAÇÕES DE SPDA COM BDI 20,73% |  |  |  |  | 19197.55
TOTAL DA INSTALAÇÃO ELÉTRICA [1,1]+[1,2] C/ BDI 20,73 |  |  |  |  | 112958.29
CONVERSÕES:
CA = COMPOSIÇÃO ADAPTADA |  | ORSE = ORÇAMENTO DE OBRAS SERGIPE
0

## EEA
PLANILHA ORÇAMENTÁRIA | [5 empty] | Fonte de Custos: | SINAPI - PI, ABRIL / 2022
Município: Buriti dos Lopes - PI | [6 empty] | ORSE, ABRIL / 2022
Processo nº: 59500.000935/2022-11-e | [6 empty] | SEINFRA - CE, TAB. 27.1
Objeto: Otimização e ampliação de sistema de abastecimento de água na localidade Barra do Longá e na Zona Urbana do Município. | [5 empty] | Leis Sociais: | 111,86% (SEM DESONERAÇÃO)
[6 empty] | BDI SERVIÇOS: | 20.73%
[6 empty] | BDI MATERIAIS: | 15%
ORÇAMENTO DE INSTALAÇÕES ELÉTRICAS - ESTAÇÃO ELEVATÓRIA - BOOSTER
Item | Materiais | Unid. | Quant. | Custo unitário C/BDI (R$) | Valor (R$) | Fonte | Código | MEMÓRIA DE CÁLCULO
2.1 | INSTALAÇÕES DE ENTRADA DE ENERGIA - ESTAÇÃO ELEVATÓRIA
2.1.1 | POSTE DE CONCRETO DUPLO "T" 11/300 - FORNECIMENTO E INSTALAÇAO | un | 1 | 2274.01 | 2274.01 | C-1 | C-1 | 1
2.1.2 | ESTUTRUTA TIPO 13,8kV TRIFÁSICA TIPO N3-NS MONTADO EM POSTE DUPLO "T" | un | 1 | 5940.97 | 5940.97 | C-11 | C-11 | 1
2.1.3 | TRANSFORMADOR DE DISTRIBUIÇÃO, 30 KVA, TRIFÁSICO, 60 HZ, CLASSE 15 KV, IMERSO EM ÓLEO MINERAL, INSTALAÇÃO EM POSTE (NÃO INCLUSO SUPORTE) - FORNECIMENTO E INSTALAÇÃO. | un | 1 | 11767.47 | 11767.47 | SINAPI-abr/2021 | 102102 | 1
2.1.4 | LANÇAMENTO DE CABO DE ALUMÍNIO NU 1/0AWG - 3 FASES | m | 6 | 36.56 | 219.36 | C-3 | C-3 | 3 x 2,00m
2.1.5 | INSTALAÇÃO MEDIÇÃO EM BAIXA TENSÃO TRIFÁSICA INSLUSIVE MURETA DO MEDIDOR - TRAFO DE 30KVA - FORNECIMENTO E INSTALAÇÃO | un | 1 | 9188.22 | 9188.22 | C-12 | C-12 | 1
2.1.12 | TRANSPORTE COM CAMINHÃO CARROCERIA 9T, EM VIA URBANA PAVIMENTADA, DMT ATÉ 30KM (UNIDADE: TXKM). | txkm | 34.5 | 2.64 | 91.08 | SINAPI-abr/2021 | 100947 | (1150kg x 1) x 30km
SUB-TOTAL DA INSTALAÇÕES DE ENTRADA DE ENERGIA - ESTAÇÃO ELEVATÓRIA COM BDI 20,73 |  |  |  |  | 29481.11
2.2 | INSTALAÇÕES ELETRICAS E ELETRODUTOS
2.2.1 | LUMINÁRIA TIPO HERMÉTICA PARA TUBOLED 2X9W 60cm, DE SOBREPOR, COM 2 LÂMPADAS - FORNECIMENTO E INSTALAÇÃO | un | 2 | 238.04 | 476.08 | C-13(97590-SINAPI) | C-13 | 2
2.2.2 | CAIXA ENTERRADA ELÉTRICA RETANGULAR, EM ALVENARIA COM TIJOLOS CERÂMICOS MACIÇOS, FUNDO COM BRITA, DIMENSÕES INTERNAS: 0,3X0,3X0,3 M. | un | 2 | 196.89 | 393.78 | SINAPI-abr/2021 | 97886 | 2
2.2.3 | CONDULETE DE ALUMÍNIO, TIPO B, PARA ELETRODUTO DE AÇO GALVANIZADO DN 3", APARENTE - FORNECIMENTO E INSTALAÇÃO. | un | 1 | 157.87 | 157.87 | C-14 | C-14 | 1
2.2.4 | INTERRUPTOR SIMPLES (1 MÓDULO) DE SOBREPOR MONTADO EM CONDULETE, 10A/250V, COM SUPORTE E PLACA - FORNECIMENTO E INSTALAÇÃO. | un | 1 | 55.32 | 55.32 | C-16 | C-16 | 1
2.2.5 | TOMADA SIMPLES 2P+T 10A/250V, DE SOBREPOR MONTADO EM CONDULETE, COM SUPORTE E PLACA - FORNECIMENTO E INSTALAÇÃO. | un | 1 | 60.58 | 60.58 | C-17 | C-17 | 1
2.2.6 | ELETRODUTO RÍGIDO ROSCÁVEL, PVC, DN 20 MM (1/2"), PARA CIRCUITOS TERMINAIS, INSTALADO EM MADEIRAMENTO DE TETO - FORNECIMENTO E INSTALAÇÃO. | un | 3 | 8.69 | 26.07 | C-18 | C-18 | 3
2.2.7 | ELETRODUTO RÍGIDO SOLDÁVEL, PVC, DN 20 MM (½), APARENTE, INSTALADO EM PAREDE - FORNECIMENTO E INSTALAÇÃO._P | m | 6 | 9.05 | 54.3 | SINAPI-abr/2021 | 95729 | 6
2.2.8 | ELETRODUTO RÍGIDO SOLDÁVEL, PVC, DN 25 MM (3/4), APARENTE, INSTALADO EM PAREDE - FORNECIMENTO E INSTALAÇÃO._P | m | 3 | 10.07 | 30.21 | SINAPI-abr/2021 | 95730 | 3
2.2.9 | CONDULETE DE PVC, TIPO TB, PARA ELETRODUTO DE PVC SOLDÁVEL DN 25 MM (3/4''), APARENTE - FORNECIMENTO E INSTALAÇÃO. | un | 2 | 22.26 | 44.52 | SINAPI-abr/2021 | 95814 | 2
2.2.10 | CONDULETE DE PVC, TIPO TB, PARA ELETRODUTO DE PVC SOLDÁVEL DN 32 MM (1''), APARENTE - FORNECIMENTO E INSTALAÇÃO. | un | 2 | 28.58 | 57.16 | SINAPI-abr/2021 | 95815 | 2
2.2.11 | ESCAVAÇÃO MECANIZADA DE VALA COM PROFUNDIDADE MAIOR QUE 1,5 M ATÉ 3,0 M (MÉDIA MONTANTE E JUSANTE/UMA COMPOSIÇÃO POR TRECHO), RETROESCAV (0,26 M³), LARGURA DE 0,8 M A 1,5 M, EM SOLO DE 1A CATEGORIA, LOCAIS COM BAIXO NÍVEL DE INTERFERÊNCIA. | m³ | 0.48 | 7.23 | 3.47 | SINAPI-abr/2021 | 90108 | (ITEM 2.2.13 + ITEM 2.2.14) X 0,5m X 0,6m
2.2.12 | REATERRO MECANIZADO DE VALA COM RETROESCAVADEIRA (CAPACIDADE DA CAÇAMBA DA RETRO: 0,26 M³ / POTÊNCIA: 88 HP), LARGURA ATÉ 0,8 M, PROFUNDIDADE ATÉ 1,5 M, COM SOLO (SEM SUBSTITUIÇÃO) DE 1ª CATEGORIA EM LOCAIS COM ALTO NÍVEL DE INTERFERÊNCIA. | m³ | 0.48 | 29.48 | 14.15 | SINAPI-abr/2021 | 93374 | = ITEM 2.2.11
2.2.13 | ELETRODUTO FLEXÍVEL CORRUGADO, PEAD, DN 90 (3"), PARA REDE ENTERRADA DE DISTRIBUIÇÃO DE ENERGIA ELÉTRICA - FORNECIMENTO E INSTALAÇÃO. | m | 2 | 19.41 | 38.82 | SINAPI-abr/2021 | 97669 | 2
2.2.14 | ELETRODUTO FLEXÍVEL CORRUGADO, PEAD, DN 63 (2"), PARA REDE ENTERRADA DE DISTRIBUIÇÃO DE ENERGIA ELÉTRICA - FORNECIMENTO E INSTALAÇÃO. | m | 2 | 13.2 | 26.4 | SINAPI-abr/2021 | 97668 | 2
2.2.15 | CABO DE COBRE FLEXÍVEL ISOLADO, 1,5 MM², ANTI-CHAMA 0,6/1,0 KV, PARA CIRCUITOS TERMINAIS - FORNECIMENTO E INSTALAÇÃO. | m | 48 | 4.87 | 233.76 | SINAPI-abr/2021 | 91925 | 48
2.2.16 | CABO DE COBRE FLEXÍVEL ISOLADO, 2,5 MM², ANTI-CHAMA 0,6/1,0 KV, PARA CIRCUITOS TERMINAIS - FORNECIMENTO E INSTALAÇÃO. | m | 24 | 6.56 | 157.44 | SINAPI-abr/2021 | 91927 | 24
2.2.17 | CABO DE COBRE FLEXÍVEL ISOLADO, 10 MM², ANTI-CHAMA 0,6/1,0 KV, PARA DISTRIBUIÇÃO - FORNECIMENTO E INSTALAÇÃO. | m | 10 | 14.11 | 141.1 | SINAPI-abr/2021 | 92980 | =2.5 X (4)
2.2.19 | CABO MULTIPOLAR DE COBRE PARA INVERSOR DE FREQUENCIA 4 VIAS, FLEXIVEL EM INSTALAÇÕES SUBTERRÂNEAS, CLASSE 4 OU 5, ISOLACAO EM HEPR, COBERTURA EM PVC-ST2, ANTICHAMA BWF-B, 0,6/1 KV, 4 CONDUTORES DE 10 MM² | m | 10.6 | 51.46 | 545.48 | C-21 | C-21 | 5.3 x (2)
SUB-TOTAL DA INSTALAÇÕES ELETRICAS E ELETRODUTOS COM BDI 20,73% |  |  |  |  | 2516.51
2.3 | INSTALAÇÕES DE SPDA
2.3.1 | POSTE DE CONCRETO DUPLO "T" 11/200 PARA INSTALAÇÃO DE EQUIPAMENTOS- FORNECIMENTO E INSTALAÇAO | un | 1 | 1873.13 | 1873.13 | C-26 | C-26 | 1
2.3.2 | PARA RAIOS FRANKLIN, INSTALADO EM POSTE EXISTENTE - FORNECIMENTO E INSTALAÇÃO | un | 1 | 776.97 | 776.97 | C-24 | C-24 | = ITEM 11.3.25
2.3.3 | CORDOALHA DE COBRE NU 50 MM², ENTERRADA, SEM ISOLADOR - FORNECIMENTO E INSTALAÇÃO. | m | 30 | 83.35 | 2500.5 | SINAPI-abr/2021 | 96977 | 9.00 + 9.00 + 6.00 + 6.00
2.3.4 | ESCAVAÇÃO MECANIZADA DE VALA COM PROFUNDIDADE MAIOR QUE 1,5 M ATÉ 3,0 M (MÉDIA MONTANTE E JUSANTE/UMA COMPOSIÇÃO POR TRECHO), RETROESCAV (0,26 M³), LARGURA DE 0,8 M A 1,5 M, EM SOLO DE 1A CATEGORIA, LOCAIS COM BAIXO NÍVEL DE INTERFERÊNCIA. | m³ | 9 | 7.23 | 65.07 | SINAPI-abr/2021 | 90108 | = ITEM 8.3.2 X 0.5m + 0.6m
2.3.5 | REATERRO MECANIZADO DE VALA COM RETROESCAVADEIRA (CAPACIDADE DA CAÇAMBA DA RETRO: 0,26 M³ / POTÊNCIA: 88 HP), LARGURA ATÉ 0,8 M, PROFUNDIDADE ATÉ 1,5 M, COM SOLO (SEM SUBSTITUIÇÃO) DE 1ª CATEGORIA EM LOCAIS COM ALTO NÍVEL DE INTERFERÊNCIA. | m³ | 9 | 29.48 | 265.32 | SINAPI-abr/2021 | 93374 | = ITEM 8.2.3.4.4
2.3.6 | HASTE DE ATERRAMENTO, COM CAIXA E CONEXÕES | un | 11 | 489.61 | 5385.71 | C-25 | C-25 | 11
SUB-TOTAL DA INSTALAÇÕES DE SPDA COM BDI 20,73% |  |  |  |  | 8993.57
TOTAL DA INSTALAÇÃO ELÉTRICA [2,1]+[2,2] +[2,3] C/ BDI 20,73 |  |  |  |  | 40991.19
CONVERSÕES:
CA = COMPOSIÇÃO ADAPTADA |  | ORSE = ORÇAMENTO DE OBRAS SERGIPE
0

## Planilha1 (hidden)
[6 empty] | 12/200 | 1150 | 17 | 19550
SECRETARIA DE ESTADO DO AGRONEGÓCIO E EMPREENDEDORISMO RURAL - SEAGRO | [5 empty] | 11/300 | 1100 | #REF! | #REF!
[6 empty] | 11/600 | 1250 | #REF! | #REF!
MEMORIA DE CÁLCULO DE TRANSPORTE
[6 empty] | 9/300 | 850 | #REF! | #REF!
OBRA: IMPLANTAÇÃO DE EXTENSÃO DE RDR 34,5KV, SUBESTAÇÃO E BOMBA SUBMERSA |  |  |  |  | FONTES DE CUSTO: |  |  |  | #REF!
LOCAL: LOCALIDADE ANGILM, ZONA RURAL – SEBASTIÃO BARROS (PI) |  |  |  |  | SINAPI : ABRIL/2022
ORSE : MARÇO/2022
:
LEIS SOCIAIS : 83,04% -C/ DESON
BDI : 30,24%
MATERIAL | UNIDADE | PESO (KG) | QUANTIDADE | SUB-TOTAL
POSTE CONCRETO DUPLO "T" 9/300 | UN. | 950 | 2 | 1900
POSTE CONCRETO DUPLO "T" 11/300 | UN. | 1150 | 1 | 1150
CABO DE ALUMÍNIO 1/0 AWG CAA | M | 0.6804 | 6 | 4.0824
TOTAL |  |  |  | 3054.0824
DISTANCIA TOTAL = 40km

## RESERVATÓRIO
PLANILHA ORÇAMENTÁRIA | [5 empty] | Fonte de Custos: | SINAPI - PI, ABRIL / 2022
Município: Buriti dos Lopes - PI | [6 empty] | ORSE, ABRIL / 2022
Processo nº: 59500.000935/2022-11-e | [6 empty] | SEINFRA - CE, TAB. 27.1
Objeto: Otimização e ampliação de sistema de abastecimento de água na localidade Barra do Longá e na Zona Urbana do Município. | [5 empty] | Leis Sociais: | 111,86% (SEM DESONERAÇÃO)
[6 empty] | BDI SERVIÇOS: | 20.73%
[6 empty] | BDI MATERIAIS: | 15%
ORÇAMENTO DE INSTALAÇÕES ELÉTRICAS - RESERVATÓRIO
3 | INSTALAÇÕES RESERVATÓRIO
Item | Materiais | Unid. | Quant. | Custo unitário C/BDI (R$) | Valor (R$) | Fonte | Código | MEMÓRIA DE CÁLCULO
3.1 | LUMINÁRIA TIPO HERMÉTICA PARA TUBOLED 2X9W 60cm, DE SOBREPOR, COM 2 LÂMPADAS - FORNECIMENTO E INSTALAÇÃO | un | 1 | 238.04 | 238.04 | C-13(97590-SINAPI) | C-13 | 1
3.2 | PADRÃO DE ENTRADA DE ENERGIA ELÉTRICA MONOFÁSICA DISJUNTOR 25A - FORNECIMENTO E INSTALAÇÃO | un | 1 | 764.38 | 764.38 | C-27 | C-27 | 1
3.3 | INTERRUPTOR SIMPLES (1 MÓDULO) DE SOBREPOR MONTADO EM CONDULETE, 10A/250V, COM SUPORTE E PLACA - FORNECIMENTO E INSTALAÇÃO. | un | 1 | 55.32 | 55.32 | C-16 | C-16 | 1
3.4 | TOMADA SIMPLES 2P+T 10A/250V, DE SOBREPOR MONTADO EM CONDULETE, COM SUPORTE E PLACA - FORNECIMENTO E INSTALAÇÃO. | un | 1 | 60.58 | 60.58 | C-17 | C-17 | 1
3.5 | ELETRODUTO RÍGIDO SOLDÁVEL, PVC, DN 25 MM (3/4), APARENTE, INSTALADO EM PAREDE - FORNECIMENTO E INSTALAÇÃO._P | m | 2 | 10.07 | 20.14 | SINAPI-abr/2021 | 95730 | 2
3.6 | CABO DE COBRE FLEXÍVEL ISOLADO, 1,5 MM², ANTI-CHAMA 0,6/1,0 KV, PARA CIRCUITOS TERMINAIS - FORNECIMENTO E INSTALAÇÃO. | m | 6 | 4.87 | 29.22 | SINAPI-abr/2021 | 91925 | 6
3.7 | CABO DE COBRE FLEXÍVEL ISOLADO, 2,5 MM², ANTI-CHAMA 0,6/1,0 KV, PARA CIRCUITOS TERMINAIS - FORNECIMENTO E INSTALAÇÃO. | m | 6 | 6.56 | 39.36 | SINAPI-abr/2021 | 91927 | 6
3.8 | PARA RAIOS FRANKLIN, INSTALADO EM POSTE EXISTENTE - FORNECIMENTO E INSTALAÇÃO | un | 1 | 776.97 | 776.97 | C-24 | C-24 | 1
3.9 | CORDOALHA DE COBRE NU 50 MM², ENTERRADA, SEM ISOLADOR - FORNECIMENTO E INSTALAÇÃO. | m | 20.4 | 83.35 | 1700.34 | SINAPI-abr/2021 | 96977 | = 9.60 + 3.00 + 6.80
3.1 | ESCAVAÇÃO MECANIZADA DE VALA COM PROFUNDIDADE MAIOR QUE 1,5 M ATÉ 3,0 M (MÉDIA MONTANTE E JUSANTE/UMA COMPOSIÇÃO POR TRECHO), RETROESCAV (0,26 M³), LARGURA DE 0,8 M A 1,5 M, EM SOLO DE 1A CATEGORIA, LOCAIS COM BAIXO NÍVEL DE INTERFERÊNCIA. | m³ | 6.12 | 7.23 | 44.25 | SINAPI-abr/2021 | 90108 | = ITEM 3.9 X 0.5m + 0.6m
3.11 | REATERRO MECANIZADO DE VALA COM RETROESCAVADEIRA (CAPACIDADE DA CAÇAMBA DA RETRO: 0,26 M³ / POTÊNCIA: 88 HP), LARGURA ATÉ 0,8 M, PROFUNDIDADE ATÉ 1,5 M, COM SOLO (SEM SUBSTITUIÇÃO) DE 1ª CATEGORIA EM LOCAIS COM ALTO NÍVEL DE INTERFERÊNCIA. | m³ | 6.12 | 29.48 | 180.42 | SINAPI-abr/2021 | 93374 | = ITEM 3.1
3.12 | HASTE DE ATERRAMENTO, COM CAIXA E CONEXÕES | un | 2 | 489.61 | 979.22 | C-25 | C-25 | 2
SUB-TOTAL DA INSTALAÇÕES RESERVATÓRIO COM BDI 20,73% |  |  |  |  | 3681.2
CONVERSÕES:
CA = COMPOSIÇÃO ADAPTADA |  | ORSE = ORÇAMENTO DE OBRAS SERGIPE
0

## COMPOSIÇÕES
PLANILHA ORÇAMENTÁRIA |  |  |  | Fonte de Custos: |  | SINAPI - PI, ABRIL / 2022
Município: Buriti dos Lopes - PI | [5 empty] | ORSE, ABRIL / 2022
Processo nº: 59500.000935/2022-11-e | [5 empty] | SEINFRA - CE, TAB. 27.1
Objeto: Otimização e ampliação de sistema de abastecimento de água na localidade Barra do Longá e na Zona Urbana do Município. |  |  |  | Leis Sociais: |  | 111,86% (SEM DESONERAÇÃO)
|  |  |  | BDI SERVIÇOS: |  | 20.73%
COMPOSIÇÕES DE CUSTO UNITÁRIO DAS INSTALAÇÕES DE ELÉTRICA
C-1 |  |  | POSTE DE CONCRETO DUPLO "T" 11/300 - FORNECIMENTO E INSTALAÇAO |  |  | UNIDADE: | UN
COD | TIPO | REFERÊNCIA | MATERIAIS | UNID. | CONSUMO | P. UNIT. (R$) | CUSTOS (R$)
41203 | INS | SINAPI | POSTE DE CONCRETO ARMADO DE SECAO DUPLO T, EXTENSAO DE 11,00 M, RESISTENCIA DE 300 DAN, TIPO B | UN | 1 | 1244,29 | 1244.29
|  |  | SUB-TOTAL (MATERIAIS) [1] |  |  |  | 1244.29
MÃO DE OBRA
100583 | COMP | SINAPI | ASSENTAMENTO DE POSTE DE CONCRETO COM COMPRIMENTO NOMINAL DE 11 M, CARGA NOMINAL MENOR OU IGUAL A 1000 DAN, ENGASTAMENTO SIMPLES COM 1,7 M DE SOLO (NÃO INCLUI FORNECIMENTO). | UN | 1 | 639,26 | 639.26
|  |  | SUB-TOTAL (MÃO DE OBRA) [2] |  |  |  | 639.26
EQUIPAMENTOS
SUB-TOTAL (EQUIPAMENTOS) [3]
PREÇO TOTAL S/ BDI [4]=[1]+[2]+[3] | [6 empty] | 1883.55
20.73 | [6 empty] | 390.46
PREÇO TOTAL C/ BDI [6]=[4]+[5] | [6 empty] | 2274.01
C-2 |  |  | ESTUTRUTA TIPO 13,8kV TRIFÁSICA TIPO N3T MONTADO EM POSTE DUPLO "T" |  |  | UNIDADE: | UN
COD | TIPO | REFERÊNCIA | MATERIAIS | UNID. | CONSUMO | P. UNIT. (R$) | CUSTOS (R$)
11273 | INS | SINAPI | ALCA PREFORMADA DE DISTRIBUICAO, EM ACO GALVANIZADO, PARA CONDUTORES DE ALUMINIO AWG 1/0 (CAA 6/1 OU CA 7 FIOS) | UN | 3 | 7.9 | 23.7
379 | INS | SINAPI | ARRUELA QUADRADA EM ACO GALVANIZADO, DIMENSAO = 38 MM, ESPESSURA = 3MM, DIAMETRO DO FURO= 18 MM | UN | 12 | 0.97 | 11.64
3542 | INS | ORSE | CRUZETA DE CONCRETO TIPO T 1900 MM | UN | 2 | 284 | 568
2512 | INS | ORSE | CARTUCHO PARA CONECTOR CUNHA SÉRIE AZUL | UN | 3 | 15.2 | 45.6
2520 | INS | ORSE | CONECTOR CUNHA P/C 1/0 C/ 1/0 AWG A1 | UN | 3 | 12.47 | 37.41
402 | INS | SINAPI | GANCHO OLHAL EM ACO GALVANIZADO, ESPESSURA 16MM, ABERTURA 21MM | UN | 3 | 9.99 | 29.97
2964 | INS | ORSE | ISOLADOR DE DISCO POLIMÉRICO 25 KVA | UN | 3 | 91.18 | 273.54
437 | INS | SINAPI | PARAFUSO M16 EM ACO GALVANIZADO, COMPRIMENTO = 400 MM, DIAMETRO = 16 MM, ROSCA DUPLA | UN | 4 | 19.12 | 76.48
439 | INS | SINAPI | PARAFUSO M16 EM ACO GALVANIZADO, COMPRIMENTO = 300 MM, DIAMETRO = 16 MM, ROSCA MAQUINA, CABECA QUADRADA | UN | 8 | 12.33 | 98.64
1584 | INS | ORSE | MANILHA SAPATILHA FERRO NODULAR GALVANIZADO | UN | 3 | 23.15 | 69.45
421 | INS | SINAPI | PORCA OLHAL M 16, EM ACO GALVANIZADO, DIAMETRO = 16 MM | UN | 3 | 14.24 | 42.72
41474 | INS | SINAPI | CAIXA DE INSPECAO PARA ATERRAMENTO OU OUTRO USO, EM PVC, DN = 300 X *300* MM | UN | 1 | 65.49 | 65.49
3379 | INS | SINAPI | !EM PROCESSO DE DESATIVACAO! HASTE DE ATERRAMENTO EM ACO COM 3,00 M DE COMPRIMENTO E DN = 5/8", REVESTIDA COM BAIXA CAMADA DE COBRE, SEM CONECTOR | UN | 5 | 77.69 | 388.45
4411 | INS | ORSE | PORTA TAMPA / TAMPA P/CAIXA DE INSPEÇÃO 300MM EM PVC, AKROS OU SIMILAR | UN | 1 | 159 | 159
7576 | INS | SINAPI | SUPORTE EM ACO GALVANIZADO PARA TRANSFORMADOR PARA POSTE DUPLO T 185 X 95 MM, CHAPA DE 5/16" | UN | 2 | 116.57 | 233.14
868 | INS | SINAPI | CABO DE COBRE NU 25 MM² MEIO-DURO | M | 26 | 31.97 | 831.22
|  |  | SUB-TOTAL (MATERIAIS) [1] |  |  |  | 2954.45
MÃO DE OBRA
88247 | COMP | SINAPI | AUXILIAR DE ELETRICISTA COM ENCARGOS COMPLEMENTARES | H | 6 | 18.48 | 110.88
88264 | COMP | SINAPI | ELETRICISTA COM ENCARGOS COMPLEMENTARES | H | 6 | 22.58 | 135.48
|  |  | SUB-TOTAL (MÃO DE OBRA) [2] |  |  |  | 246.36
EQUIPAMENTOS
5928 | COMP | SINAPI | GUINDAUTO HIDRÁULICO, CAPACIDADE MÁXIMA DE CARGA 6200 KG, MOMENTO MÁXIMO DE CARGA 11,7 TM, ALCANCE MÁXIMO HORIZONTAL 9,70 M, INCLUSIVE CAMINHÃO TOCO PBT 16.000 KG, POTÊNCIA DE 189 CV - CHP DIURNO. | CHP | 2 | 278.08 | 556.16
|  |  | SUB-TOTAL (EQUIPAMENTOS) [3] |  |  |  | 556.16
PREÇO TOTAL S/ BDI [4]=[1]+[2]+[3] | [6 empty] | 3756.97
20.73 | [6 empty] | 778.82
PREÇO TOTAL C/ BDI [6]=[4]+[5] | [6 empty] | 4535.79
C-3 |  |  | LANÇAMENTO DE CABO DE ALUMÍNIO NU 1/0AWG - 3 FASES |  |  | UNIDADE: | M
COD | TIPO | REFERÊNCIA | MATERIAIS | UNID. | CONSUMO | P. UNIT. (R$) | CUSTOS (R$)
25005 | INS | SINAPI | CABO DE ALUMINIO NU SEM ALMA DE ACO, BITOLA 1/0 AWG | KG | 0.6804 | 34,53 | 23.49
|  |  | SUB-TOTAL (MATERIAIS) [1] |  |  |  | 23.49
MÃO DE OBRA
88247 | COMP | SINAPI | AUXILIAR DE ELETRICISTA COM ENCARGOS COMPLEMENTARES | H | 0.03 | 18,48 | 0.55
88264 | COMP | SINAPI | ELETRICISTA COM ENCARGOS COMPLEMENTARES | H | 0.03 | 22,58 | 0.68
|  |  | SUB-TOTAL (MÃO DE OBRA) [2] |  |  |  | 1.23
EQUIPAMENTOS
5928 | COMP | SINAPI | GUINDAUTO HIDRÁULICO, CAPACIDADE MÁXIMA DE CARGA 6200 KG, MOMENTO MÁXIMO DE CARGA 11,7 TM, ALCANCE MÁXIMO HORIZONTAL 9,70 M, INCLUSIVE CAMINHÃO TOCO PBT 16.000 KG, POTÊNCIA DE 189 CV - CHP DIURNO. | CHP | 0.02 | 278,08 | 5.56
|  |  | SUB-TOTAL (EQUIPAMENTOS) [3] |  |  |  | 5.56
PREÇO TOTAL S/ BDI [4]=[1]+[2]+[3] | [6 empty] | 30.28
20.73 | [6 empty] | 6.28
PREÇO TOTAL C/ BDI [6]=[4]+[5] | [6 empty] | 36.56
C-4 |  |  | INSTALAÇÃO DE MEDIÇÃO COM PROTEÇÃO PARA TRANSFORMADOR DE 75 KVA. |  |  | UNIDADE: | UN
COD | TIPO | REFERÊNCIA | MATERIAIS | UNID. | CONSUMO | P. UNIT. | CUSTOS
1019 | INS | SINAPI | CABO DE COBRE, FLEXIVEL, CLASSE 4 OU 5, ISOLACAO EM PVC/A, ANTICHAMA BWF-B, COBERTURA PVC-ST1, ANTICHAMA BWF-B, 1 CONDUTOR, 0,6/1 KV, SECAO NOMINAL 35 MM² | M | 39 | 35,41 | 1380.99
996 | INS | SINAPI | CABO DE COBRE, FLEXIVEL, CLASSE 4 OU 5, ISOLACAO EM PVC/A, ANTICHAMA BWF-B, COBERTURA PVC-ST1, ANTICHAMA BWF-B, 1 CONDUTOR, 0,6/1 KV, SECAO NOMINAL 25 MM² | M | 13 | 25,69 | 333.97
1101 | INS | SINAPI | CABECOTE PARA ENTRADA DE LINHA DE ALIMENTACAO PARA ELETRODUTO, EM LIGA DE ALUMINIO COM ACABAMENTO ANTI CORROSIVO, COM FIXACAO POR ENCAIXE LISO DE 360 GRAUS, DE 2 1/2" | UN | 1 | 28,52 | 28.52
39693 | INS | SINAPI | CAIXA DE PROTECAO EXTERNA PARA MEDIDOR HOROSAZONAL, DE BAIXA TENSAO, COM MODULO, EM CHAPA DE ACO (PADRAO DA CONCESSIONARIA LOCAL) | UN | 1 | 3153,57 | 3153.57
2640 | INS | SINAPI | LUVA PARA ELETRODUTO, EM ACO GALVANIZADO ELETROLITICO, DIAMETRO DE 65 MM (2 1/2") | UN | 2 | 15,08 | 30.16
2391 | INS | SINAPI | DISJUNTOR TERMOMAGNETICO TRIPOLAR 125A | UN | 1 | 369,72 | 369.72
92367 | COMP | SINAPI | TUBO DE AÇO GALVANIZADO COM COSTURA, CLASSE MÉDIA, DN 65 (2 1/2"), CONEXÃO ROSQUEADA, INSTALADO EM REDE DE ALIMENTAÇÃO PARA HIDRANTE - FORNECIMENTO E INSTALAÇÃO. | M | 4.5 | 138,34 | 622.53
39180 | INS | SINAPI | BUCHA EM ALUMINIO, COM ROSCA, DE 2 1/2", PARA ELETRODUTO | UN | 2 | 5,48 | 10.96
39214 | INS | SINAPI | ARRUELA EM ALUMINIO, COM ROSCA, DE 2 1/2", PARA ELETRODUTO | UN | 2 | 3,28 | 6.56
2619 | INS | SINAPI | CURVA 90 GRAUS, PARA ELETRODUTO, EM ACO GALVANIZADO ELETROLITICO, DIAMETRO DE 65 MM (2 1/2") | UN | 1 | 92,41 | 92.41
|  |  | SUB-TOTAL (MATERIAIS) |  |  |  | 6029.39
MÃO DE OBRA
88279 | COMP | SINAPI | MONTADOR ELETROMECÃNICO COM ENCARGOS COMPLEMENTARES | H | 8 | 26,43 | 211.44
88316 | COMP | SINAPI | SERVENTE COM ENCARGOS COMPLEMENTARES | H | 8 | 17,43 | 139.44
88264 | COMP | SINAPI | ELETRICISTA COM ENCARGOS COMPLEMENTARES | H | 8 | 22,58 | 180.64
|  |  | SUB-TOTAL (MÃO DE OBRA) |  |  |  | 531.52
PREÇO TOTAL S/ BDI | [6 empty] | 6894.88
20.73 | [6 empty] | 1429.31
PREÇO TOTAL C/ BDI [6]=[4]+[5] | [6 empty] | 8324.19
C-5 |  |  | CUBÍCULO DE MEDIÇÃO E RECUO DE MURO SUBESTAÇÃO 75KVA |  |  | UNIDADE: | UN
COD | TIPO | REFERÊNCIA | MATERIAIS | UNID. | CONSUMO | P. UNIT. | CUSTOS
93358 | COMP | SINAPI | ESCAVAÇÃO MANUAL DE VALA COM PROFUNDIDADE MENOR OU IGUAL A 1,30 M. | M³ | 1.2 | 68,95 | 82.74
103333 | COMP | SINAPI | ALVENARIA DE VEDAÇÃO DE BLOCOS CERÂMICOS FURADOS NA HORIZONTAL DE 9X14X19 CM (ESPESSURA 9 CM) E ARGAMASSA DE ASSENTAMENTO COM PREPARO MANUAL. | M² | 11.5 | 114,45 | 1316.18
92409 | COMP | SINAPI | MONTAGEM E DESMONTAGEM DE FÔRMA DE PILARES RETANGULARES E ESTRUTURAS SIMILARES, PÉ-DIREITO SIMPLES, EM MADEIRA SERRADA, 1 UTILIZAÇÃO. AF_09/2020 | M² | 6.5 | 209,49 | 1361.69
94975 | COMP | SINAPI | CONCRETO FCK = 15MPA, TRAÇO 1:3,4:3,5 (EM MASSA SECA DE CIMENTO/ AREIA MÉDIA/ BRITA 1) - PREPARO MANUAL. AF_05/2021 | M³ | 0.22 | 486,26 | 106.98
33 | INS | SINAPI | ACO CA-50, 8,0 MM, VERGALHAO | KG | 16.17 | 9,8 | 158.47
87894 | COMP | SINAPI | CHAPISCO APLICADO EM ALVENARIA (SEM PRESENÇA DE VÃOS) E ESTRUTURAS DE CONCRETO DE FACHADA, COM COLHER DE PEDREIRO. ARGAMASSA TRAÇO 1:3 COM PREPARO EM BETONEIRA 400L. | M² | 36.56 | 5,86 | 214.24
87547 | COMP | SINAPI | MASSA ÚNICA, PARA RECEBIMENTO DE PINTURA, EM ARGAMASSA TRAÇO 1:2:8, PREPARO MECÂNICO COM BETONEIRA 400L, APLICADA MANUALMENTE EM FACES INTERNAS DE PAREDES, ESPESSURA DE 10MM, COM EXECUÇÃO DE TALISCAS. | M² | 17 | 20,09 | 341.53
|  |  | SUB-TOTAL (MATERIAIS) |  |  |  | 3581.83
MÃO DE OBRA
88309 | COMP | SINAPI | PEDREIRO COM ENCARGOS COMPLEMENTARES | H | 3.6 | 22,35 | 80.46
88316 | COMP | SINAPI | SERVENTE COM ENCARGOS COMPLEMENTARES | H | 4.8 | 17,43 | 83.66
|  |  | SUB-TOTAL (MÃO DE OBRA) |  |  |  | 164.12
PREÇO TOTAL S/ BDI | [6 empty] | 5062.13
20.73 | [6 empty] | 1049.38
PREÇO TOTAL C/ BDI [6]=[4]+[5] | [6 empty] | 6111.51
C-6 |  |  | POSTE DE CONCRETO DUPLO T H=9M E CARGA NOMINAL 300KG INCLUSIVE E ESCAVACAO, EXCLUSIVE TRANSPORTE - FORNECIMENTO E INSTALACAO |  |  | UNIDADE: | UN
COD | TIPO | REFERÊNCIA | MATERIAIS | UNID. | CONSUMO | P. UNIT. | CUSTOS
5033 | INS | SINAPI | POSTE DE CONCRETO ARMADO DE SECAO DUPLO T, EXTENSAO DE 9,00 M, RESISTENCIA DE 300 A 400 DAN, TIPO B OU D | UN | 1 | 850 | 850
|  |  | SUB-TOTAL (MATERIAIS) |  |  |  | 850
MÃO DE OBRA
100578 | COMP | SINAPI | ASSENTAMENTO DE POSTE DE CONCRETO COM COMPRIMENTO NOMINAL DE 9 M, CARGA NOMINAL MENOR OU IGUAL A 1000 DAN, ENGASTAMENTO SIMPLES COM 1,5 M DE SOLO (NÃO INCLUI FORNECIMENTO). | UN | 1 | 532,22 | 532.22
|  |  | SUB-TOTAL (MÃO DE OBRA) |  |  |  | 532.22
EQUIPAMENTOS
|  |  | SUB-TOTAL (EQUIPAMENTOS) |  |  |  | 0
PREÇO TOTAL S/ BDI | [6 empty] | 1382.22
20.73 | [6 empty] | 286.53
PREÇO TOTAL C/ BDI [6]=[4]+[5] | [6 empty] | 1668.75
C-7 |  |  | MONTAGEM ELETROMECÂNICA DE ESTRUTURA DE BAIXA TENSÃO TIPO S3I MONTADA EM POSTE DUPLO T, FIM DE REDE, FORNECIMENTO E INSTALAÇÃO. |  |  | UNIDADE: | UN
COD | TIPO | REFERÊNCIA | MATERIAIS | UNID. | CONSUMO | P. UNIT. | CUSTOS
408 | INS | SINAPI | ABRACADEIRA DE NYLON PARA AMARRACAO DE CABOS, COMPRIMENTO DE 390 X *4,6* MM | UN | 3 | 1.24 | 3.72
439 | INS | SINAPI | PARAFUSO M16 EM ACO GALVANIZADO, COMPRIMENTO = 300 MM, DIAMETRO = 16 MM, ROSCA MAQUINA, CABECA QUADRADA | UN | 3 | 12.33 | 36.99
421 | INS | SINAPI | PORCA OLHAL M 16, EM ACO GALVANIZADO, DIAMETRO = 16 MM | UN | 1 | 14.24 | 14.24
2667 | INS | ORSE | ALÇA PREFORMADA PARA CABO MULTIPLEX 70 MM² | UN | 1 | 25 | 25
1584 | INS | ORSE | MANILHA SAPATILHA FERRO NODULAR GALVANIZADO | UN | 1 | 23.15 | 23.15
379 | INS | SINAPI | ARRUELA QUADRADA EM ACO GALVANIZADO, DIMENSAO = 38 MM, ESPESSURA = 3MM, DIAMETRO DO FURO= 18 MM | UN | 2 | 0.97 | 1.94
|  |  | SUB-TOTAL (MATERIAIS) |  |  |  | 105.04
MÃO DE OBRA
88316 | COMP | SINAPI | SERVENTE COM ENCARGOS COMPLEMENTARES | H | 0.5 | 17.43 | 8.72
88264 | COMP | SINAPI | ELETRICISTA COM ENCARGOS COMPLEMENTARES | H | 0.5 | 22.58 | 11.29
|  |  | SUB-TOTAL (MÃO DE OBRA) |  |  |  | 20.01
PREÇO TOTAL S/ BDI | [6 empty] | 125.05
20.73 | [6 empty] | 25.92
PREÇO TOTAL C/ BDI [6]=[4]+[5] | [6 empty] | 150.97
C-8 |  |  | MONTAGEM ELETROMECÂNICA DE ESTRUTURA DE BAIXA TENSÃO TIPO PASSAGEM S4I-90 |  |  | UNIDADE: | UN
COD | TIPO | REFERÊNCIA | MATERIAIS | UNID. | CONSUMO | P. UNIT. | CUSTOS
439 | INS | SINAPI | PARAFUSO M16 EM ACO GALVANIZADO, COMPRIMENTO = 300 MM, DIAMETRO = 16 MM, ROSCA MAQUINA, CABECA QUADRADA | UN | 2 | 12.33 | 24.66
421 | INS | SINAPI | PORCA OLHAL M 16, EM ACO GALVANIZADO, DIAMETRO = 16 MM | UN | 2 | 14.24 | 28.48
1584 | INS | ORSE | MANILHA SAPATILHA FERRO NODULAR GALVANIZADO | UN | 1 | 23.15 | 23.15
408 | INS | SINAPI | ABRACADEIRA DE NYLON PARA AMARRACAO DE CABOS, COMPRIMENTO DE 390 X *4,6* MM | UN | 2 | 1.24 | 2.48
379 | INS | SINAPI | ARRUELA QUADRADA EM ACO GALVANIZADO, DIMENSAO = 38 MM, ESPESSURA = 3MM, DIAMETRO DO FURO= 18 MM | UN | 4 | 0.97 | 3.88
2667 | INS | ORSE | ALÇA PREFORMADA PARA CABO MULTIPLEX 70 MM² | UN | 2 | 25 | 50
|  |  | SUB-TOTAL (MATERIAIS) |  |  |  | 132.65
MÃO DE OBRA
88316 | COMP | SINAPI | SERVENTE COM ENCARGOS COMPLEMENTARES | H | 1 | 17.43 | 17.43
88264 | COMP | SINAPI | ELETRICISTA COM ENCARGOS COMPLEMENTARES | H | 1 | 22.58 | 22.58
|  |  | SUB-TOTAL (MÃO DE OBRA) |  |  |  | 40.01
PREÇO TOTAL S/ BDI | [6 empty] | 172.66
20.73 | [6 empty] | 35.79
PREÇO TOTAL C/ BDI [6]=[4]+[5] | [6 empty] | 208.45
C-9 |  |  | ATERRAMENTO EM REDE AÉREA DE BAIXA TENSÃO - FORNECIMENTO E INSTALAÇÃO |  |  | UNIDADE: | UN
COD | TIPO | REFERÊNCIA | MATERIAIS | UNID. | CONSUMO | P. UNIT. | CUSTOS
20111 | INS | SINAPI | FITA ISOLANTE ADESIVA ANTICHAMA, USO ATE 750 V, EM ROLO DE 19 MM X 20 M | UN | 0.5 | 12.53 | 6.27
404 | INS | SINAPI | FITA ISOLANTE DE BORRACHA AUTOFUSAO, USO ATE 69 KV (ALTA TENSAO) | M | 9.5 | 1.7 | 16.15
9720 | INS | ORSE | CONECTOR CABO-HASTE EM BRONZE NATURAL PARA 2 CABOS COBRE DE 16MM² A 70MM² COM GRAMPO "U" E PORCAS DE AÇO GALV.REF:TEL-580 OU SIMILAR | UN | 1 | 54.5 | 54.5
9354 | INS | ORSE | CONECTOR CUNHA I SÉRIE CINZA | UN | 1 | 8.8 | 8.8
393 | INS | ORSE | CABO DE AÇO COBREADO 3 X 9 AWG | KG | 1.87 | 60.5 | 113.14
1095 | INS | SINAPI | ARMACAO VERTICAL COM HASTE E CONTRA-PINO, EM CHAPA DE ACO GALVANIZADO 3/16", COM 2 ESTRIBOS, E 2 ISOLADORES | UN | 1 | 31.98 | 31.98
|  |  | SUB-TOTAL (MATERIAIS) |  |  |  | 230.84
MÃO DE OBRA
88279 | COMP | SINAPI | MONTADOR ELETROMECÃNICO COM ENCARGOS COMPLEMENTARES | H | 0.5 | 26.43 | 13.22
88316 | COMP | SINAPI | SERVENTE COM ENCARGOS COMPLEMENTARES | H | 1 | 17.43 | 17.43
|  |  | SUB-TOTAL (MÃO DE OBRA) |  |  |  | 30.65
PREÇO TOTAL S/ BDI | [6 empty] | 261.49
20.73 | [6 empty] | 54.21
PREÇO TOTAL C/ BDI [6]=[4]+[5] | [6 empty] | 315.7
C-10 |  |  | LANÇAMENTO E NIVELAMENTO DE CABO DE ALUMÍNIO MULTIPLEX XLPE 06/1KV 3X1X35MM²+35MM2 |  |  | UNIDADE: | M
COD | TIPO | REFERÊNCIA | MATERIAIS | UNID. | CONSUMO | P. UNIT. | CUSTOS
4618 | INS | ORSE | CABO DE ALUMINIO 0,6/1KV MULTIPLEXADOS 3X1X35 +35MM² | M | 1.05 | 26.25 | 27.56
|  |  | SUB-TOTAL (MATERIAIS) |  |  |  | 27.56
MÃO DE OBRA
88264 | COMP | SINAPI | ELETRICISTA COM ENCARGOS COMPLEMENTARES | H | 0.042 | 22.58 | 0.95
88316 | COMP | SINAPI | SERVENTE COM ENCARGOS COMPLEMENTARES | H | 0.042 | 17.43 | 0.73
|  |  | SUB-TOTAL (MÃO DE OBRA) |  |  |  | 1.68
EQUIPAMENTOS
91634 | COMP | SINAPI | GUINDAUTO HIDRÁULICO, CAPACIDADE MÁXIMA DE CARGA 6500 KG, MOMENTO MÁXIMO DE CARGA 5,8 TM, ALCANCE MÁXIMO HORIZONTAL 7,60 M, INCLUSIVE CAMINHÃO TOCO PBT 9.700 KG, POTÊNCIA DE 160 CV - CHP DIURNO. AF_08/2015 | CHP | 0.021 | 235.42 | 4.94
|  |  | SUB-TOTAL (EQUIPAMENTOS) |  |  |  | 4.94
PREÇO TOTAL S/ BDI | [6 empty] | 34.18
20.73 | [6 empty] | 7.09
PREÇO TOTAL C/ BDI [6]=[4]+[5] | [6 empty] | 41.27
C-11 |  |  | ESTUTRUTA TIPO 13,8kV TRIFÁSICA TIPO N3-NS MONTADO EM POSTE DUPLO "T" |  |  | UNIDADE: | UN
COD | TIPO | REFERÊNCIA | MATERIAIS | UNID. | CONSUMO | P. UNIT. (R$) | CUSTOS (R$)
3542 | INS | ORSE | CRUZETA DE CONCRETO TIPO T 1900 MM | UN | 3 | 284 | 852
4273 | INS | SINAPI | PARA-RAIOS DE DISTRIBUICAO, TENSAO NOMINAL 30 KV, CORRENTE NOMINAL DE DESCARGA 10 KA | UN | 3 | 320.9 | 962.7
1543 | INS | SINAPI | TERMINAL METALICO A PRESSAO PARA 1 CABO DE 16 A 25 MM², COM 2 FUROS PARA FIXACAO | UN | 6 | 28.79 | 172.74
868 | INS | SINAPI | CABO DE COBRE NU 25 MM² MEIO-DURO | M | 9 | 31.97 | 287.73
379 | INS | SINAPI | ARRUELA QUADRADA EM ACO GALVANIZADO, DIMENSAO = 38 MM, ESPESSURA = 3MM, DIAMETRO DO FURO= 18 MM | UN | 16 | 0.97 | 15.52
2969 | INS | ORSE | CHAVE FUSÍVEL 25KV - 100A | UN | 3 | 421 | 1263
437 | INS | SINAPI | PARAFUSO M16 EM ACO GALVANIZADO, COMPRIMENTO = 400 MM, DIAMETRO = 16 MM, ROSCA DUPLA | UN | 2 | 19.12 | 38.24
402 | INS | SINAPI | GANCHO OLHAL EM ACO GALVANIZADO, ESPESSURA 16MM, ABERTURA 21MM | UN | 3 | 9.99 | 29.97
1793 | INS | ORSE | PORCA OLHAL FURO 16MM | UN | 3 | 11.93 | 35.79
11273 | INS | SINAPI | ALCA PREFORMADA DE DISTRIBUICAO, EM ACO GALVANIZADO, PARA CONDUTORES DE ALUMINIO AWG 1/0 (CAA 6/1 OU CA 7 FIOS) | UN | 3 | 7.9 | 23.7
7581 | INS | SINAPI | SAPATILHA EM ACO GALVANIZADO PARA CABOS COM DIAMETRO NOMINAL ATE 5/8" | UN | 3 | 2.84 | 8.52
2964 | INS | ORSE | ISOLADOR DE DISCO POLIMÉRICO 25 KVA | UN | 3 | 91.18 | 273.54
|  |  | SUB-TOTAL (MATERIAIS) [1] |  |  |  | 3963.45
MÃO DE OBRA
88247 | COMP | SINAPI | AUXILIAR DE ELETRICISTA COM ENCARGOS COMPLEMENTARES | H | 3 | 18.48 | 55.44
88264 | COMP | SINAPI | ELETRICISTA COM ENCARGOS COMPLEMENTARES | H | 3 | 22.58 | 67.74
|  |  | SUB-TOTAL (MÃO DE OBRA) [2] |  |  |  | 123.18
EQUIPAMENTOS
5928 | COMP | SINAPI | GUINDAUTO HIDRÁULICO, CAPACIDADE MÁXIMA DE CARGA 6200 KG, MOMENTO MÁXIMO DE CARGA 11,7 TM, ALCANCE MÁXIMO HORIZONTAL 9,70 M, INCLUSIVE CAMINHÃO TOCO PBT 16.000 KG, POTÊNCIA DE 189 CV - CHP DIURNO. | CHP | 3 | 278.08 | 834.24
|  |  | SUB-TOTAL (EQUIPAMENTOS) [3] |  |  |  | 834.24
PREÇO TOTAL S/ BDI [4]=[1]+[2]+[3] | [6 empty] | 4920.87
20.73 | [6 empty] | 1020.1
PREÇO TOTAL C/ BDI [6]=[4]+[5] | [6 empty] | 5940.97
C-12 |  |  | INSTALAÇÃO MEDIÇÃO EM BAIXA TENSÃO TRIFÁSICA INSLUSIVE MURETA DO MEDIDOR - TRAFO DE 30KVA - FORNECIMENTO E INSTALAÇÃO |  |  | UNIDADE: | UN
COD | TIPO | REFERÊNCIA | MATERIAIS | UNID. | CONSUMO | P. UNIT. | CUSTOS
1020 | INS | SINAPI | CABO DE COBRE, FLEXIVEL, CLASSE 4 OU 5, ISOLACAO EM PVC/A, ANTICHAMA BWF-B, COBERTURA PVC-ST1, ANTICHAMA BWF-B, 1 CONDUTOR, 0,6/1 KV, SECAO NOMINAL 10 MM² | M | 42 | 11 | 462
39693 | INS | SINAPI | CAIXA DE PROTECAO EXTERNA PARA MEDIDOR HOROSAZONAL, DE BAIXA TENSAO, COM MODULO, EM CHAPA DE ACO (PADRAO DA CONCESSIONARIA LOCAL) | UN | 1 | 3153.57 | 3153.57
13281 | INS | ORSE | DISJUNTOR TRIPOLAR 50 A, PADRÃO DIN ( LINHA BRANCA ), CURVA DE DISPARO C, CO RRENTE DE INTERRUPÇÃO 10KA, REF.: SIEMENS 5SX1 OU SIMILAR. | UN | 1 | 199.9 | 199.9
393 | INS | ORSE | CABO DE AÇO COBREADO 3 X 9 AWG | KG | 6 | 60.5 | 363
2644 | INS | SINAPI | LUVA PARA ELETRODUTO, EM ACO GALVANIZADO ELETROLITICO, DIAMETRO DE 40 MM (1 1/2") | UN | 2 | 7.41 | 14.82
1049 | INS | SINAPI | CABECOTE PARA ENTRADA DE LINHA DE ALIMENTACAO PARA ELETRODUTO, EM LIGA DE ALUMINIO COM ACABAMENTO ANTI CORROSIVO, COM FIXACAO POR ENCAIXE LISO DE 360 GRAUS, DE 1 1/2" | UN | 1 | 8.64 | 8.64
2632 | INS | SINAPI | CURVA 90 GRAUS, PARA ELETRODUTO, EM ACO GALVANIZADO ELETROLITICO, DIAMETRO DE 40 MM (1 1/2") | UN | 1 | 24.86 | 24.86
7697 | INS | SINAPI | TUBO ACO GALVANIZADO COM COSTURA, CLASSE MEDIA, DN 1.1/2", E = *3,25* MM, PESO *3,61* KG/M (NBR 5580) | M | 4.5 | 69.21 | 311.45
98111 | COMP | SINAPI | CAIXA DE INSPEÇÃO PARA ATERRAMENTO, CIRCULAR, EM POLIETILENO, DIÂMETRO INTERNO = 0,3 M. | UN | 5 | 42.94 | 214.7
406 | INS | SINAPI | FITA ACO INOX PARA CINTAR POSTE, L = 19 MM, E = 0,5 MM (ROLO DE 30M) | UN | 0.5 | 63.49 | 31.75
7576 | INS | SINAPI | SUPORTE EM ACO GALVANIZADO PARA TRANSFORMADOR PARA POSTE DUPLO T 185 X 95 MM, CHAPA DE 5/16" | UN | 2 | 116.57 | 233.14
345 | INS | SINAPI | ARAME GALVANIZADO 18 BWG, D = 1,24MM (0,009 KG/M) | KG | 0.45 | 30.42 | 9.52
367 | INS | SINAPI | AREIA GROSSA - POSTO JAZIDA/FORNECEDOR (RETIRADO NA JAZIDA, SEM TRANSPORTE) | M³ | 0.007 | 75.98 | 0.34
32 | INS | SINAPI | ACO CA-50, 6,3 MM, VERGALHAO | KG | 22.89 | 9.74 | 169.16
1347 | INS | SINAPI | CHAPA/PAINEL DE MADEIRA COMPENSADA PLASTIFICADA (MADEIRITE PLASTIFICADO) PARA FORMA DE CONCRETO, DE 2200 X 1100 MM, E = 12 MM | M² | 0.7 | 73.21 | 23.14
1379 | INS | SINAPI | CIMENTO PORTLAND COMPOSTO CP II-32 | KG | 11 | 0.76 | 4.29
4720 | INS | SINAPI | PEDRA BRITADA N. 0, OU PEDRISCO (4,8 A 9,5 MM) POSTO PEDREIRA/FORNECEDOR, SEM FRETE | M³ | 0.024 | 206.72 | 1.63
5075 | INS | SINAPI | PREGO DE ACO POLIDO COM CABECA 18 X 30 (2 3/4 X 10) | KG | 0.07 | 22.13 | 0.85
|  |  | SUB-TOTAL (MATERIAIS) [1] |  |  |  | 5226.76
MÃO DE OBRA
88316 | COMP | SINAPI | SERVENTE COM ENCARGOS COMPLEMENTARES | H | 5 | 15.81 | 79.05
88279 | COMP | SINAPI | MONTADOR ELETROMECÃNICO COM ENCARGOS COMPLEMENTARES | H | 7 | 23.61 | 165.27
91677 | COMP | SINAPI | ENGENHEIRO ELETRICISTA COM ENCARGOS COMPLEMENTARES | H | 20 | 78.82 | 1576.4
103333 | COMP | SINAPI | ALVENARIA DE VEDAÇÃO DE BLOCOS CERÂMICOS FURADOS NA HORIZONTAL DE 9X14X19 CM (ESPESSURA 9 CM) E ARGAMASSA DE ASSENTAMENTO COM PREPARO MANUAL. | M² | 4.104 | 107.48 | 441.1
87904 | COMP | SINAPI | CHAPISCO APLICADO EM ALVENARIA (COM PRESENÇA DE VÃOS) E ESTRUTURAS DE CONCRETO DE FACHADA, COM COLHER DE PEDREIRO. ARGAMASSA TRAÇO 1:3 COM PREPARO MANUAL. | M² | 4.104 | 7.48 | 30.7
87548 | COMP | SINAPI | MASSA ÚNICA, PARA RECEBIMENTO DE PINTURA, EM ARGAMASSA TRAÇO 1:2:8, PREPARO MANUAL, APLICADA MANUALMENTE EM FACES INTERNAS DE PAREDES, ESPESSURA DE 10MM, COM EXECUÇÃO DE TALISCAS. | M² | 4.104 | 22.24 | 91.27
|  |  | SUB-TOTAL (MÃO DE OBRA) [2] |  |  |  | 2383.79
EQUIPAMENTOS
|  |  | SUB-TOTAL (EQUIPAMENTOS) |  |  |  | 0
PREÇO TOTAL S/ BDI | [6 empty] | 7610.55
20.73 | [6 empty] | 1577.67
PREÇO TOTAL C/ BDI | [6 empty] | 9188.22
C-13 | 97590 | SINAPI | LUMINÁRIA TIPO HERMÉTICA PARA TUBOLED 2X9W 60cm, DE SOBREPOR, COM 2 LÂMPADAS - FORNECIMENTO E INSTALAÇÃO |  |  | UNIDADE: | UN
COD | TIPO | REFERÊNCIA | MATERIAIS | UNID. | CONSUMO | P. UNIT. (R$) | CUSTOS (R$)
11950 | INS | SINAPI | BUCHA DE NYLON SEM ABA S6, COM PARAFUSO DE 4,20 X 40 MM EM ACO ZINCADO COM ROSCA SOBERBA, CABECA CHATA E FENDA PHILLIPS | UN | 2 | 0.16 | 0.32
13515 | INS | ORSE | LUMINÁRIA HERMÉTICA DE SOBREPOR, PARA LÂMPADA TUBULAR T8, 2X18W, IP65, 65CM, REF.: LMIP65 2X18 - T8C, DA G-LIGHT OU SIMILAR | UN | 1 | 112.64 | 112.64
39386 | INS | SINAPI | LAMPADA LED TUBULAR BIVOLT 9/10 W, BASE G13 | UN | 2 | 13.23 | 26.46
3625 | INS | ORSE | GANCHO CURTO PARA PERFILADO, REF. MOPA OU SIMILAR | UN | 2 | 4.9 | 9.8
1598 | INS | SINAPI | CONECTOR DE ALUMINIO TIPO PRENSA CABO, BITOLA 1/2", PARA CABOS DE DIAMETRO DE 12,5 A 15 MM | UN | 1 | 13.44 | 13.44
39996 | INS | SINAPI | VERGALHAO ZINCADO ROSCA TOTAL, 1/4 " (6,3 MM) | M | 2 | 4.81 | 9.62
3631 | INS | ORSE | CANTONEIRA "ZZ" PARA FIXAÇÃO DE PERFILADO, REF. MOPA OU SIMILAR | UN | 1 | 4.6 | 4.6
|  |  | SUB-TOTAL (MATERIAIS) |  |  |  | 176.88
MÃO DE OBRA
88247 | COMP | SINAPI | AUXILIAR DE ELETRICISTA COM ENCARGOS COMPLEMENTARES | H | 0.2458 | 18.48 | 4.54
88264 | COMP | SINAPI | ELETRICISTA COM ENCARGOS COMPLEMENTARES | H | 0.6976 | 22.58 | 15.75
|  |  | SUB-TOTAL (MÃO DE OBRA) |  |  |  | 20.29
EQUIPAMENTOS
|  |  | SUB-TOTAL (EQUIPAMENTOS) |  |  |  | 0
COMPOSIÇÃO ADAPTADA SINAPI
PREÇO TOTAL S/ BDI | [6 empty] | 197.17
20.73 | [6 empty] | 40.87
PREÇO TOTAL C/ BDI | [6 empty] | 238.04
C-14 |  |  | CONDULETE DE ALUMÍNIO, TIPO B, PARA ELETRODUTO DE AÇO GALVANIZADO DN 3", APARENTE - FORNECIMENTO E INSTALAÇÃO. |  |  | UNIDADE: | UN
COD | TIPO | REFERÊNCIA | MATERIAIS | UNID. | CONSUMO | P. UNIT. (R$) | CUSTOS (R$)
11950 | INS | SINAPI | BUCHA DE NYLON SEM ABA S6, COM PARAFUSO DE 4,20 X 40 MM EM ACO ZINCADO COM ROSCA SOBERBA, CABECA CHATA E FENDA PHILLIPS | UN | 2 | 0.16 | 0.32
3910 | INS | ORSE | CONDULETE TIPO "LB" DE 3" EM ALUMÍNIO FUNDIDO A PROVA DE TEMPO, GASES, VAPORE S E PÓS. | UN | 1 | 115 | 115
|  |  | SUB-TOTAL (MATERIAIS) |  |  |  | 115.32
MÃO DE OBRA
88247 | COMP | SINAPI | AUXILIAR DE ELETRICISTA COM ENCARGOS COMPLEMENTARES | H | 0.3762 | 18.48 | 6.95
88264 | COMP | SINAPI | ELETRICISTA COM ENCARGOS COMPLEMENTARES | H | 0.3762 | 22.58 | 8.49
|  |  | SUB-TOTAL (MÃO DE OBRA) |  |  |  | 15.44
EQUIPAMENTOS
|  |  | SUB-TOTAL (EQUIPAMENTOS) |  |  |  | 0
COMPOSIÇÃO ADAPTADA SINAPI 91959 E 95804
PREÇO TOTAL S/ BDI | [6 empty] | 130.76
20.73 | [6 empty] | 27.11
PREÇO TOTAL C/ BDI | [6 empty] | 157.87
C-15 |  |  | INTERRUPTOR SIMPLES (2 MÓDULOS) DE SOBREPOR MONTADO EM CONDULETE, 10A/250V, COM SUPORTE E PLACA - FORNECIMENTO E INSTALAÇÃO. |  |  | UNIDADE: | UN
COD | TIPO | REFERÊNCIA | MATERIAIS | UNID. | CONSUMO | P. UNIT. (R$) | CUSTOS (R$)
11950 | INS | SINAPI | BUCHA DE NYLON SEM ABA S6, COM PARAFUSO DE 4,20 X 40 MM EM ACO ZINCADO COM ROSCA SOBERBA, CABECA CHATA E FENDA PHILLIPS | UN | 2 | 0.16 | 0.32
12010 | INS | SINAPI | CONDULETE EM PVC, TIPO "B", SEM TAMPA, DE 1/2" OU 3/4" | UN | 1 | 10.36 | 10.36
38094 | INS | SINAPI | ESPELHO / PLACA DE 3 POSTOS 4" X 2", PARA INSTALACAO DE TOMADAS E INTERRUPTORES | UN | 1 | 2.95 | 2.95
38099 | INS | SINAPI | SUPORTE DE FIXACAO PARA ESPELHO / PLACA 4" X 2", PARA 3 MODULOS, PARA INSTALACAO DE TOMADAS E INTERRUPTORES (SOMENTE SUPORTE) | UN | 1 | 1.53 | 1.53
38112 | INS | SINAPI | INTERRUPTOR SIMPLES 10A, 250V (APENAS MODULO) | UN | 2 | 6.95 | 13.9
|  |  | SUB-TOTAL (MATERIAIS) |  |  |  | 29.06
MÃO DE OBRA
88247 | COMP | SINAPI | AUXILIAR DE ELETRICISTA COM ENCARGOS COMPLEMENTARES | H | 0.6742 | 18.48 | 12.46
88264 | COMP | SINAPI | ELETRICISTA COM ENCARGOS COMPLEMENTARES | H | 0.7982 | 22.58 | 18.02
|  |  | SUB-TOTAL (MÃO DE OBRA) |  |  |  | 30.48
EQUIPAMENTOS
|  |  | SUB-TOTAL (EQUIPAMENTOS) |  |  |  | 0
COMPOSIÇÃO ADAPTADA SINAPI 91959 E 95804
PREÇO TOTAL S/ BDI | [6 empty] | 59.54
20.73 | [6 empty] | 12.34
PREÇO TOTAL C/ BDI | [6 empty] | 71.88
C-16 |  |  | INTERRUPTOR SIMPLES (1 MÓDULO) DE SOBREPOR MONTADO EM CONDULETE, 10A/250V, COM SUPORTE E PLACA - FORNECIMENTO E INSTALAÇÃO. |  |  | UNIDADE: | UN
COD | TIPO | REFERÊNCIA | MATERIAIS | UNID. | CONSUMO | P. UNIT. (R$) | CUSTOS (R$)
11950 | INS | SINAPI | BUCHA DE NYLON SEM ABA S6, COM PARAFUSO DE 4,20 X 40 MM EM ACO ZINCADO COM ROSCA SOBERBA, CABECA CHATA E FENDA PHILLIPS | UN | 2 | 0.16 | 0.32
12010 | INS | SINAPI | CONDULETE EM PVC, TIPO "B", SEM TAMPA, DE 1/2" OU 3/4" | UN | 1 | 10.36 | 10.36
38094 | INS | SINAPI | ESPELHO / PLACA DE 3 POSTOS 4" X 2", PARA INSTALACAO DE TOMADAS E INTERRUPTORES | UN | 1 | 2.95 | 2.95
38099 | INS | SINAPI | SUPORTE DE FIXACAO PARA ESPELHO / PLACA 4" X 2", PARA 3 MODULOS, PARA INSTALACAO DE TOMADAS E INTERRUPTORES (SOMENTE SUPORTE) | UN | 1 | 1.53 | 1.53
38112 | INS | SINAPI | INTERRUPTOR SIMPLES 10A, 250V (APENAS MODULO) | UN | 1 | 6.95 | 6.95
|  |  | SUB-TOTAL (MATERIAIS) |  |  |  | 22.11
MÃO DE OBRA
88247 | COMP | SINAPI | AUXILIAR DE ELETRICISTA COM ENCARGOS COMPLEMENTARES | H | 0.5092 | 18.48 | 9.41
88264 | COMP | SINAPI | ELETRICISTA COM ENCARGOS COMPLEMENTARES | H | 0.6332 | 22.58 | 14.3
|  |  | SUB-TOTAL (MÃO DE OBRA) |  |  |  | 23.71
EQUIPAMENTOS
|  |  | SUB-TOTAL (EQUIPAMENTOS) |  |  |  | 0
COMPOSIÇÃO ADAPTADA SINAPI 91959 E 95804
PREÇO TOTAL S/ BDI | [6 empty] | 45.82
20.73 | [6 empty] | 9.5
PREÇO TOTAL C/ BDI | [6 empty] | 55.32
C-17 |  |  | TOMADA SIMPLES 2P+T 10A/250V, DE SOBREPOR MONTADO EM CONDULETE, COM SUPORTE E PLACA - FORNECIMENTO E INSTALAÇÃO. |  |  | UNIDADE: | UN
COD | TIPO | REFERÊNCIA | MATERIAIS | UNID. | CONSUMO | P. UNIT. (R$) | CUSTOS (R$)
11950 | INS | SINAPI | BUCHA DE NYLON SEM ABA S6, COM PARAFUSO DE 4,20 X 40 MM EM ACO ZINCADO COM ROSCA SOBERBA, CABECA CHATA E FENDA PHILLIPS | UN | 2 | 0.16 | 0.32
12010 | INS | SINAPI | CONDULETE EM PVC, TIPO "B", SEM TAMPA, DE 1/2" OU 3/4" | UN | 1 | 10.36 | 10.36
38094 | INS | SINAPI | ESPELHO / PLACA DE 3 POSTOS 4" X 2", PARA INSTALACAO DE TOMADAS E INTERRUPTORES | UN | 1 | 2.95 | 2.95
38099 | INS | SINAPI | SUPORTE DE FIXACAO PARA ESPELHO / PLACA 4" X 2", PARA 3 MODULOS, PARA INSTALACAO DE TOMADAS E INTERRUPTORES (SOMENTE SUPORTE) | UN | 1 | 1.53 | 1.53
38101 | INS | SINAPI | TOMADA 2P+T 10A, 250V (APENAS MODULO) | UN | 1 | 7.91 | 7.91
|  |  | SUB-TOTAL (MATERIAIS) |  |  |  | 23.07
MÃO DE OBRA
88247 | COMP | SINAPI | AUXILIAR DE ELETRICISTA COM ENCARGOS COMPLEMENTARES | H | 0.5922 | 18.48 | 10.94
88264 | COMP | SINAPI | ELETRICISTA COM ENCARGOS COMPLEMENTARES | H | 0.7162 | 22.58 | 16.17
|  |  | SUB-TOTAL (MÃO DE OBRA) |  |  |  | 27.11
EQUIPAMENTOS
|  |  | SUB-TOTAL (EQUIPAMENTOS) |  |  |  | 0
COMPOSIÇÃO ADAPTADA SINAPI 91959 E 95804
PREÇO TOTAL S/ BDI | [6 empty] | 50.18
20.73 | [6 empty] | 10.4
PREÇO TOTAL C/ BDI | [6 empty] | 60.58
C-18 |  |  | ELETRODUTO RÍGIDO ROSCÁVEL, PVC, DN 20 MM (1/2"), PARA CIRCUITOS TERMINAIS, INSTALADO EM MADEIRAMENTO DE TETO - FORNECIMENTO E INSTALAÇÃO. |  |  | UNIDADE: | UN
COD | TIPO | REFERÊNCIA | MATERIAIS | UNID. | CONSUMO | P. UNIT. (R$) | CUSTOS (R$)
2676 | INS | SINAPI | ELETRODUTO DE PVC RIGIDO SOLDAVEL, CLASSE B, DE 20 MM | M | 1.048 | 1.86 | 1.95
392 | INS | SINAPI | ABRACADEIRA EM ACO PARA AMARRACAO DE ELETRODUTOS, TIPO D, COM 1/2" E PARAFUSO DE FIXACAO | UN | 1 | 1.38 | 1.38
40547 | INS | SINAPI | PARAFUSO ZINCADO, AUTOBROCANTE, FLANGEADO, 4,2 MM X 19 MM | CENTO | 0.02 | 29.54 | 0.59
|  |  | SUB-TOTAL (MATERIAIS) |  |  |  | 3.92
MÃO DE OBRA
88247 | COMP | SINAPI | AUXILIAR DE ELETRICISTA COM ENCARGOS COMPLEMENTARES | H | 0.0391 | 18.48 | 0.72
88264 | COMP | SINAPI | ELETRICISTA COM ENCARGOS COMPLEMENTARES | H | 0.0391 | 22.58 | 0.88
88248 | COMP | SINAPI | AUXILIAR DE ENCANADOR OU BOMBEIRO HIDRÁULICO COM ENCARGOS COMPLEMENTARES | H | 0.01 | 17.7 | 0.18
88267 | COMP | SINAPI | ENCANADOR OU BOMBEIRO HIDRÁULICO COM ENCARGOS COMPLEMENTARES | H | 0.0691 | 21.73 | 1.5
|  |  | SUB-TOTAL (MÃO DE OBRA) |  |  |  | 3.28
EQUIPAMENTOS
|  |  | SUB-TOTAL (EQUIPAMENTOS) |  |  |  | 0
COMPOSIÇÃO ADAPTADA SINAPI 95726 E 95804
PREÇO TOTAL S/ BDI | [6 empty] | 7.2
20.73 | [6 empty] | 1.49
PREÇO TOTAL C/ BDI | [6 empty] | 8.69
C-19 | 97667 | SINAPI | ELETRODUTO FLEXIVEL CORRUGADODO, PVC, DN 25 MM (3/4"), PARA CIRCUITOS TERMINAIS, INSTALADO ENTERRADO - FORNECIMENTO E INSTALAÇÃO. |  |  | UNIDADE: | UN
COD | TIPO | REFERÊNCIA | MATERIAIS | UNID. | CONSUMO | P. UNIT. (R$) | CUSTOS (R$)
39244 | INS | SINAPI | ELETRODUTO PVC FLEXIVEL CORRUGADO, REFORCADO, COR LARANJA, DE 25 MM, PARA LAJES E PISOS | M | 1.1 | 3.19 | 3.51
|  |  | SUB-TOTAL (MATERIAIS) |  |  |  | 3.51
MÃO DE OBRA
88247 | COMP | SINAPI | AUXILIAR DE ELETRICISTA COM ENCARGOS COMPLEMENTARES | H | 0.0672 | 18.48 | 1.24
88264 | COMP | SINAPI | ELETRICISTA COM ENCARGOS COMPLEMENTARES | H | 0.0672 | 22.58 | 1.52
|  |  | SUB-TOTAL (MÃO DE OBRA) |  |  |  | 2.76
EQUIPAMENTOS
|  |  | SUB-TOTAL (EQUIPAMENTOS) |  |  |  | 0
COMPOSIÇÃO ADAPTADA SINAPI 95726 E 95804
PREÇO TOTAL S/ BDI | [6 empty] | 6.27
20.73 | [6 empty] | 1.3
PREÇO TOTAL C/ BDI | [6 empty] | 7.57
C-20 |  |  | POSTE DE CONCRETO DUPLO "T" 11/200 COM DOIS REFLETORES 60W INSTALADO EM CRUZETA DE CONCRETO 1900MM- FORNECIMENTO E INSTALAÇAO |  |  | UNIDADE: | UN
COD | TIPO | REFERÊNCIA | MATERIAIS | UNID. | CONSUMO | P. UNIT. (R$) | CUSTOS (R$)
41202 | INS | SINAPI | POSTE DE CONCRETO ARMADO DE SECAO DUPLO T, EXTENSAO DE 11,00 M, RESISTENCIA DE 150 DAN, TIPO D | UN | 1 | 776.76 | 776.76
711 | INS | ORSE | CRUZETA EM CONCRETO ARMADO, RETANGULAR, 1900MM | UN | 1 | 181 | 181
13791 | INS | ORSE | REFLETOR SLIM LED 100W DE POTÊNCIA, BRANCO FRIO, 6500K, AUTOVOLT, MARCA G-LI GHT OU SIMILAR | UN | 2 | 160.35 | 320.7
91862 | COMP | SINAPI | ELETRODUTO RÍGIDO ROSCÁVEL, PVC, DN 20 MM (1/2"), PARA CIRCUITOS TERMINAIS, INSTALADO EM FORRO - FORNECIMENTO E INSTALAÇÃO. | M | 10 | 8.46 | 84.6
95804 | COMP | SINAPI | CONDULETE DE PVC, TIPO B, PARA ELETRODUTO DE PVC SOLDÁVEL DN 20 MM (1/2''), APARENTE - FORNECIMENTO E INSTALAÇÃO. | UN | 4 | 22.34 | 89.36
95813 | COMP | SINAPI | CONDULETE DE PVC, TIPO TB, PARA ELETRODUTO DE PVC SOLDÁVEL DN 20 MM (1/2''), APARENTE - FORNECIMENTO E INSTALAÇÃO. | UN | 5 | 17.57 | 87.85
431 | INS | SINAPI | PARAFUSO M16 EM ACO GALVANIZADO, COMPRIMENTO = 200 MM, DIAMETRO = 16 MM, ROSCA MAQUINA, CABECA QUADRADA | UN | 1 | 9.72 | 9.72
|  |  | SUB-TOTAL (MATERIAIS) [1] |  |  |  | 1549.99
MÃO DE OBRA
100583 | COMP | SINAPI | ASSENTAMENTO DE POSTE DE CONCRETO COM COMPRIMENTO NOMINAL DE 11 M, CARGA NOMINAL MENOR OU IGUAL A 1000 DAN, ENGASTAMENTO SIMPLES COM 1,7 M DE SOLO (NÃO INCLUI FORNECIMENTO). | UN | 1 | 639.26 | 639.26
88264 | COMP | SINAPI | ELETRICISTA COM ENCARGOS COMPLEMENTARES | H | 6 | 22.58 | 135.48
|  |  | SUB-TOTAL (MÃO DE OBRA) [2] |  |  |  | 774.74
EQUIPAMENTOS
SUB-TOTAL (EQUIPAMENTOS) [3]
PREÇO TOTAL S/ BDI [4]=[1]+[2]+[3] | [6 empty] | 2324.73
20.73 | [6 empty] | 481.92
PREÇO TOTAL C/ BDI [6]=[4]+[5] | [6 empty] | 2806.65
C-21 |  |  | CABO MULTIPOLAR DE COBRE PARA INVERSOR DE FREQUENCIA 4 VIAS, FLEXIVEL EM INSTALAÇÕES SUBTERRÂNEAS, CLASSE 4 OU 5, ISOLACAO EM HEPR, COBERTURA EM PVC-ST2, ANTICHAMA BWF-B, 0,6/1 KV, 4 CONDUTORES DE 10 MM² |  |  | UNIDADE: | M
COD | TIPO | REFERÊNCIA | EQUIPAMENTOS | UNID. | CONSUMO | P. UNIT. (R$) | CUSTOS (R$)
39261 | INS | SINAPI | CABO MULTIPOLAR DE COBRE, FLEXIVEL, CLASSE 4 OU 5, ISOLACAO EM HEPR, COBERTURA EM PVC-ST2, ANTICHAMA BWF-B, 0,6/1 KV, 3 CONDUTORES DE 10 MM² | M | 1.02 | 34.33 | 35.02
862 | INS | SINAPI | CABO DE COBRE NU 10 MM² MEIO-DURO | M | 1 | 13.01 | 13.01
|  |  | SUB-TOTAL (EQUIPAMENTOS) |  |  |  | 35.02
MÃO DE OBRA
88316 | COMP | SINAPI | SERVENTE COM ENCARGOS COMPLEMENTARES | H | 0.19 | 17,43 | 3.31
88264 | COMP | SINAPI | ELETRICISTA COM ENCARGOS COMPLEMENTARES | H | 0.19 | 22.58 | 4.29
|  |  | SUB-TOTAL (MÃO DE OBRA) |  |  |  | 7.6
PREÇO TOTAL S/ BDI | [6 empty] | 42.62
20.73 | [6 empty] | 8.84
PREÇO TOTAL C/ BDI [6]=[4]+[5] | [6 empty] | 51.46
C-22 | 10852 | ORSE | CABO MULTIPOLAR DE COBRE PARA INVERSOR DE FREQUENCIA, FLEXIVEL MONTADO EM ESTRUTURA FLUTUANTE, CLASSE 4 OU 5, ISOLACAO EM HEPR, COBERTURA EM PVC-ST2, ANTICHAMA BWF-B, 0,6/1 KV, 4 CONDUTORES DE 10 MM² |  |  | UNIDADE: | M
COD | TIPO | REFERÊNCIA | EQUIPAMENTOS | UNID. | CONSUMO | P. UNIT. (R$) | CUSTOS (R$)
39261 | INS | SINAPI | CABO MULTIPOLAR DE COBRE, FLEXIVEL, CLASSE 4 OU 5, ISOLACAO EM HEPR, COBERTURA EM PVC-ST2, ANTICHAMA BWF-B, 0,6/1 KV, 3 CONDUTORES DE 10 MM² | M | 1.02 | 34.33 | 35.02
862 | INS | SINAPI | CABO DE COBRE NU 10 MM² MEIO-DURO | M | 1 | 13.01 | 13.01
12539 | INS | ORSE | ABRAÇADEIRA DE NYLON P/AMARRAÇÃO DE CABOS 300MM X 3,6MM | UN | 1 | 0.42 | 0.42
|  |  | SUB-TOTAL (EQUIPAMENTOS) |  |  |  | 48.45
MÃO DE OBRA
88316 | COMP | SINAPI | SERVENTE COM ENCARGOS COMPLEMENTARES | H | 0.12 | 17.43 | 2.09
88264 | COMP | SINAPI | ELETRICISTA COM ENCARGOS COMPLEMENTARES | H | 0.12 | 22.58 | 2.71
|  |  | SUB-TOTAL (MÃO DE OBRA) |  |  |  | 4.8
PREÇO TOTAL S/ BDI | [6 empty] | 53.25
20.73 | [6 empty] | 11.04
PREÇO TOTAL C/ BDI [6]=[4]+[5] | [6 empty] | 64.29
C-23 |  |  | CABO MULTIPOLAR DE COBRE PARA INVERSOR DE FREQUENCIA, FLEXIVEL EM INSTALAÇÕES SUBTERRÂNEAS, CLASSE 4 OU 5, ISOLACAO EM HEPR, COBERTURA EM PVC-ST2, ANTICHAMA BWF-B, 0,6/1 KV, 4 CONDUTORES DE 16 MM² |  |  | UNIDADE: | M
COD | TIPO | REFERÊNCIA | EQUIPAMENTOS | UNID. | CONSUMO | P. UNIT. (R$) | CUSTOS (R$)
39262 | INS | SINAPI | CABO MULTIPOLAR DE COBRE, FLEXIVEL, CLASSE 4 OU 5, ISOLACAO EM HEPR, COBERTURA EM PVC-ST2, ANTICHAMA BWF-B, 0,6/1 KV, 3 CONDUTORES DE 16 MM² | M | 1.02 | 53.67 | 54.74
857 | INS | SINAPI | CABO DE COBRE NU 16 MM² MEIO-DURO | M | 1 | 20.7 | 20.7
|  |  | SUB-TOTAL (EQUIPAMENTOS) |  |  |  | 75.44
MÃO DE OBRA
88316 | COMP | SINAPI | SERVENTE COM ENCARGOS COMPLEMENTARES | H | 0.19 | 17.43 | 3.31
88264 | COMP | SINAPI | ELETRICISTA COM ENCARGOS COMPLEMENTARES | H | 0.19 | 22.58 | 4.29
|  |  | SUB-TOTAL (MÃO DE OBRA) |  |  |  | 7.6
PREÇO TOTAL S/ BDI | [6 empty] | 83.04
20.73 | [6 empty] | 17.21
PREÇO TOTAL C/ BDI [6]=[4]+[5] | [6 empty] | 100.25
C-24 |  |  | PARA RAIOS FRANKLIN, INSTALADO EM POSTE EXISTENTE - FORNECIMENTO E INSTALAÇÃO |  |  | UNIDADE: | UN
COD | TIPO | REFERÊNCIA | MATERIAIS | UNID. | CONSUMO | P. UNIT. (R$) | CUSTOS (R$)
41381 | INS | SINAPI | MASTRO TELESCOPICO GALVANIZADO 5 METROS (3 M X DN= 2" + 2 M X DN= 1 1/2") | UN | 1 | 390,2 | 390.2
96989 | COMP | SINAPI | CAPTOR TIPO FRANKLIN PARA SPDA - FORNECIMENTO E INSTALAÇÃO. | UN | 1 | 122,58 | 122.58
91862 | COMP | SINAPI | ELETRODUTO RÍGIDO ROSCÁVEL, PVC, DN 20 MM (1/2"), PARA CIRCUITOS TERMINAIS, INSTALADO EM FORRO - FORNECIMENTO E INSTALAÇÃO. | M | 6 | 8.46 | 50.76
|  |  | SUB-TOTAL (MATERIAIS) [1] |  |  |  | 563.54
MÃO DE OBRA
88316 | COMP | SINAPI | SERVENTE COM ENCARGOS COMPLEMENTARES | H | 2 | 17.43 | 34.86
88264 | COMP | SINAPI | ELETRICISTA COM ENCARGOS COMPLEMENTARES | H | 2 | 22.58 | 45.16
|  |  | SUB-TOTAL (MÃO DE OBRA) [2] |  |  |  | 80.02
EQUIPAMENTOS
SUB-TOTAL (EQUIPAMENTOS) [3]
PREÇO TOTAL S/ BDI [4]=[1]+[2]+[3] | [6 empty] | 643.56
20.73 | [6 empty] | 133.41
PREÇO TOTAL C/ BDI [6]=[4]+[5] | [6 empty] | 776.97
C-25 |  |  | HASTE DE ATERRAMENTO, COM CAIXA E CONEXÕES |  |  | UNIDADE: | UN
COD | TIPO | REFERÊNCIA | MATERIAIS | UNID. | CONSUMO | P. UNIT. (R$) | CUSTOS (R$)
9691 | INS | ORSE | MOLDE DE SOLDA EXOTÉRMICA 5/8 | UN | 1 | 153,54 | 153.54
34643 | INS | SINAPI | CAIXA DE INSPECAO PARA ATERRAMENTO E PARA RAIOS, EM POLIPROPILENO, DIAMETRO = 300 MM X ALTURA = 400 MM | UN | 1 | 35,36 | 35.36
9723 | INS | ORSE | TAMPA REFORÇADA EM FERRO FUNDIDO D=300MM, C/ESCOTILHA QUADRADA E ARTICULADA, P/CX.ATERRAMENTO, REF:TEL-536 OU SIMILAR (SPDA) | UN | 1 | 147,64 | 147.64
10701 | INS | ORSE | CARTUCHO P/ SOLDA EXOTERMICA NR120 | UN | 2 | 26,5 | 53
|  |  | SUB-TOTAL (MATERIAIS) [1] |  |  |  | 389.54
MÃO DE OBRA
88316 | COMP | SINAPI | SERVENTE COM ENCARGOS COMPLEMENTARES | H | 0.4 | 17.43 | 6.97
88264 | COMP | SINAPI | ELETRICISTA COM ENCARGOS COMPLEMENTARES | H | 0.4 | 22.58 | 9.03
|  |  | SUB-TOTAL (MÃO DE OBRA) [2] |  |  |  | 16
EQUIPAMENTOS
SUB-TOTAL (EQUIPAMENTOS) [3]
PREÇO TOTAL S/ BDI [4]=[1]+[2]+[3] | [6 empty] | 405.54
20.73 | [6 empty] | 84.07
PREÇO TOTAL C/ BDI [6]=[4]+[5] | [6 empty] | 489.61
C-26 |  |  | POSTE DE CONCRETO DUPLO "T" 11/200 PARA INSTALAÇÃO DE EQUIPAMENTOS- FORNECIMENTO E INSTALAÇAO |  |  | UNIDADE: | UN
COD | TIPO | REFERÊNCIA | MATERIAIS | UNID. | CONSUMO | P. UNIT. (R$) | CUSTOS (R$)
41202 | INS | SINAPI | POSTE DE CONCRETO ARMADO DE SECAO DUPLO T, EXTENSAO DE 11,00 M, RESISTENCIA DE 150 DAN, TIPO D | UN | 1 | 776.76 | 776.76
|  |  | SUB-TOTAL (MATERIAIS) [1] |  |  |  | 776.76
MÃO DE OBRA
100583 | COMP | SINAPI | ASSENTAMENTO DE POSTE DE CONCRETO COM COMPRIMENTO NOMINAL DE 11 M, CARGA NOMINAL MENOR OU IGUAL A 1000 DAN, ENGASTAMENTO SIMPLES COM 1,7 M DE SOLO (NÃO INCLUI FORNECIMENTO). | UN | 1 | 639.26 | 639.26
88264 | COMP | SINAPI | ELETRICISTA COM ENCARGOS COMPLEMENTARES | H | 6 | 22.58 | 135.48
|  |  | SUB-TOTAL (MÃO DE OBRA) [2] |  |  |  | 774.74
EQUIPAMENTOS
SUB-TOTAL (EQUIPAMENTOS) [3]
PREÇO TOTAL S/ BDI [4]=[1]+[2]+[3] | [6 empty] | 1551.5
20.73 | [6 empty] | 321.63
PREÇO TOTAL C/ BDI [6]=[4]+[5] | [6 empty] | 1873.13
C-27 |  |  | PADRÃO DE ENTRADA DE ENERGIA ELÉTRICA MONOFÁSICA DISJUNTOR 25A - FORNECIMENTO E INSTALAÇÃO |  |  | UNIDADE: | UN
COD | TIPO | REFERÊNCIA | MATERIAIS | UNID. | CONSUMO | P. UNIT. (R$) | CUSTOS (R$)
994 | INS | SINAPI | CABO DE COBRE, FLEXIVEL, CLASSE 4 OU 5, ISOLACAO EM PVC/A, ANTICHAMA BWF-B, COBERTURA PVC-ST1, ANTICHAMA BWF-B, 1 CONDUTOR, 0,6/1 KV, SECAO NOMINAL 6 MM² | M | 24 | 6,87 | 164.88
39808 | INS | SINAPI | CAIXA PARA MEDIDOR MONOFASICO, EM POLICARBONATO / TERMOPLASTICO, PARA ALOJAR 1 DISJUNTOR (PADRAO DA CONCESSIONARIA LOCAL) | UN | 1 | 78,84 | 78.84
12033 | INS | SINAPI | CURVA 180 GRAUS, DE PVC RIGIDO ROSCAVEL, DE 1 1/2", PARA ELETRODUTO | UN | 1 | 10,82 | 10.82
1893 | INS | SINAPI | LUVA EM PVC RIGIDO ROSCAVEL, DE 1 1/2", PARA ELETRODUTO | UN | 1 | 3,69 | 3.69
1875 | INS | SINAPI | CURVA 90 GRAUS, LONGA, DE PVC RIGIDO ROSCAVEL, DE 1 1/2", PARA ELETRODUTO | UN | 3 | 5,91 | 17.73
2673 | INS | SINAPI | ELETRODUTO DE PVC RIGIDO ROSCAVEL DE 1/2 ", SEM LUVA | M | 6 | 3,2 | 19.2
3973 | INS | ORSE | ELETRODUTO EM FERRO GALVANIZADO PESADO SEM COSTURA 1" X 3M | UN | 1 | 148.9 | 148.9
1870 | INS | SINAPI | CURVA 90 GRAUS, LONGA, DE PVC RIGIDO ROSCAVEL, DE 1/2", PARA ELETRODUTO | UN | 1 | 2,82 | 2.82
34653 | INS | SINAPI | DISJUNTOR TIPO DIN/IEC, MONOPOLAR DE 6 ATE 32A | UN | 1 | 9,65 | 9.65
1573 | INS | SINAPI | TERMINAL A COMPRESSAO EM COBRE ESTANHADO PARA CABO 6 MM², 1 FURO E 1 COMPRESSAO, PARA PARAFUSO DE FIXACAO M6 | UN | 6 | 1,6 | 9.6
1096 | INS | ORSE | HASTE COBREADA COPPERWELD P/ATERRAMENTO D= 5/8" X 2,40M, EXCLUSO CONECTOR | UN | 1 | 29.6 | 29.6
367 | INS | SINAPI | AREIA GROSSA - POSTO JAZIDA/FORNECEDOR (RETIRADO NA JAZIDA, SEM TRANSPORTE) | M³ | 0.011 | 75.98 | 0.84
1379 | INS | SINAPI | CIMENTO PORTLAND COMPOSTO CP II-32 | KG | 4.86 | 0.76 | 3.69
|  |  | SUB-TOTAL (MATERIAIS) |  |  |  | 500.26
MÃO DE OBRA
88309 | COMP | SINAPI | PEDREIRO COM ENCARGOS COMPLEMENTARES | H | 3.34 | 22,35 | 74.65
88316 | COMP | SINAPI | SERVENTE COM ENCARGOS COMPLEMENTARES | H | 3.34 | 17,43 | 58.22
|  |  | SUB-TOTAL (MÃO DE OBRA) |  |  |  | 132.87
PREÇO TOTAL S/ BDI | [6 empty] | 633.13
20.73 | [6 empty] | 131.25
PREÇO TOTAL C/ BDI [6]=[4]+[5] | [6 empty] | 764.38

## CRONOGRAMA F.F (hidden)
#REF!
#REF!
#REF!
#REF! |  |  |  | #REF!
#REF! |  |  |  | #REF!
#REF!
#REF!
CRONOGRAMA FÍSICO-FINANCEIRO DISCRIMINATIVO
ITEM | DISCRIMINAÇÃO DOS SERVIÇOS (EVENTOS) | PESO (%) | VALOR DAS OBRAS E SERVIÇOS (R$) | MESES
|  |  |  | 1 | 2 | 3 | 4 | 5
|  |  |  | R$ | R$ | R$ | R$ | R$ | 6
#REF! | #REF! | #REF! | #REF! | #REF! | #REF! | #REF! |  |  |  | #REF! | #REF! | #REF!
|  |  |  | #REF! | #REF! | #REF!
#REF! | #REF! | #REF! | #REF! | #REF! | [5 empty] | #REF! | #REF! | #REF!
#REF!
#REF! | #REF! | #REF! | #REF! | 126203.58 | 128319.79 | 62019.79 |  |  |  | 316543.16 | #REF! | #REF!
|  |  |  | #REF! | #REF! | #REF!
TOTAL | SIMPLES | #REF! |  | #REF! | #REF! | #REF! | [5 empty] | #REF!
| ACUMULADO | #REF! |  | #REF! | #REF! | #REF!
VALOR TOTAL (R$) |  | #REF! | #REF! | #REF! | #REF! | #REF!
|  |  | 0.4 | #REF! | #REF! | #REF! | #REF!
|  |  |  | #REF! | #REF! | #REF!
|  |  |  | #REF! | #REF! | #REF!
|  |  | #REF! |  |  |  | 0
|  |  | #REF! |  |  |  | #REF!

## LSO (hidden)
#REF!
#REF!
#REF!
#REF! |  | #REF!
#REF! |  | #REF!
#REF! |  | #REF!
#REF!
#REF!
#REF!
ITEM | D E S C R I Ç Ã O | INDICES
|  |  |  | COM DESONERAÇÃO |  | SEM DESONERAÇÃO
A | GRUPO A - ENCARGOS SOCIAIS BÁSICOS | HORISTA(%) | MENSALISTA(%)
A1 | INSS | #REF! | #REF! | 0% | #REF! | 20% | 20%
A2 | SESI | 1.5% | 1.5%
A4 | SENAI | 1% | 1%
A5 | INCRA | 0.2% | 0.2%
A6 | SEBRAE | 0.6% | 0.6%
A7 | SALÁRIO EDUCAÇÃO | 2.5% | 2.5%
A8 | SEGURO CONTRA ACIDENTES NO TRABALHO | 3% | 3%
A9 | FGTS | 8% | 8%
A10 | SECONCI | 0% | 0%
| SUBTOTAL DO GRUPO A | #REF! | #REF!
B | GRUPO B - ENCARGOS QUE RECEBEM A INCIDÊNCIA DO GRUPO A
B1 | REPOUSO SEMANAL REMUNERADO | 17.82% | 0%
B2 | FERIADOS | 3.95% | 0%
B3 | AUXILIO ENFERMIDADE | 0.89% | 0.69%
B4 | 13º SALÁRIO | 10.74% | 8.33%
B5 | LICENÇA PATERNIDADE | 0.07% | 0.06%
B6 | FALTAS JUSTIFICADAS | 0.72% | 0.56%
B7 | DIAS DE CHUVA | 1.16% | 0%
B8 | AUXÍLIO ACIDENTE DE TRABALHO | 0.11% | 0.09%
B9 | FÉRIAS GOZADAS | 8.08% | 6.26%
B10 | SALÁRIO MATERNIDADE | 0.03% | 0.03%
| SUBTOTAL DO GRUPO B | 43.57% | 16.02%
C | GRUPO C - ENCARGOS QUE NÃO RECEBEM A INCIDÊNCIA DO GRUPO A
C1 | AVISO PRÉVIO INDENIZADO | 4.95% | 3.84%
C2 | AVISO PRÉVIO TRABALHADO | 0.12% | 0.09%
C3 | FÉRIAS INDENIZADAS | 5% | 3.88%
C4 | DEPÓSITO RESCISÃO SEM JUSTA CAUSA | 4.79% | 3.72%
C5 | INDENIZAÇÃO ADICIONAL | 0.42% | 0.32%
| SUBTOTAL DO GRUPO C | 15.28% | 11.85%
D | GRUPO D - INCIDÊNCIAS E REINCIDÊNCIAS
D1 | Reincidência de A sobre B (A*B) | #REF! | #REF! | 0.0732 | 0.0269 | 0.1603 | 0.059
D2 | Reincidência de A2 sobre C1 (A2*C1) | #REF! | #REF! | 0.0042 | 0.0032 | 0.0044 | 0.0034
| SUBTOTAL DO GRUPO D | #REF! | #REF!
E | GRUPO E - TAXAS COMPLEMENTARES
E1 |  | 0% | 0%
| SUBTOTAL DO GRUPO E | 0% | 0%
| TOTAL GERAL DOS ENCARGOS SOCIAIS (A+B+C+D+E) | 82.44% | #REF!

## COTAÇÕES (hidden)
PLANILHA ORÇAMENTÁRIA |  | Fonte de Custos: | SINAPI - PI, OUTUBRO / 2021
Município: São Gonçalo do Gurguéia - PI |  |  | ORSE, SETEMBRO / 2021
Convênio Nº: - |  |  | SEINFRA CE - TABELA 27.1
Objeto : Sistema de abastecimento de água nas localidades Macacos, Cipoal, Arara, Barra do Brejo, Buritizinho, Buriti do Meio e Buriti Grande na Zona Rural do município. |  | Leis Sociais: | 83.04 % (DESONERADO)
|  | BDI SERVIÇOS: | 26.81%
NOTA TÉCNICA
ATRAVÉS DA PRESENTE NOTA TÉCNICA INFORMAMOS QUE PARA A AUTOMAÇÃO DO SISTEMA DE ABASTECIMENTO DE ÁGUA - SAA, COM FORNECIMENTO DE ENERGIA SOLAR, FOI UTILIZADO O SEGUINTES VALORES PARA OS INSUMOS, REFERENTE A AUTOMAÇÃO
COT.1 | CPU CLP COM 14 ENTRADAS DIGITAIS, 10 SAÍDAS DIGITAIS, 2 ENTRADAS ANALÓGICAS, PROFIBUS |  |  | 3500
https://produto.mercadolivre.com.br/MLB-2105981523-clp-cpu-1214c-dcdcrelay-6es7-214-1hg40-0xb0-siemens-_JM?matt_tool=63065976&matt_word=&matt_source=google&matt_campaign_id=14302215534&matt_ad_group_id=134553703668&matt_match_type=&matt_network=g&matt_device=c&matt_creative=539425478050&matt_keyword=&matt_ad_position=&matt_ad_type=pla&matt_merchant_id=499574357&matt_product_id=MLB2105981523&matt_product_partition_id=1597361702832&matt_target_id=aud-1267094690808:pla-1597361702832&gclid=Cj0KCQiA5OuNBhCRARIsACgaiqWxOjQNm3nXmrlHIG5GDGblD_roNHybq-TVVMkSJQYJOz3Zj9plxr4aAip-EALw_wcB
COT.2 | MODULO COMUNICAÇÃO MODBUS |  |  | 780
https://produto.mercadolivre.com.br/MLB-1738621737-modulo-rs485-siemens-s7-1200-cb1241-6es7-241-1ch30-1xb0-_JM?matt_tool=68506710&matt_word=&matt_source=google&matt_campaign_id=14302215504&matt_ad_group_id=134553697428&matt_match_type=&matt_network=g&matt_device=c&matt_creative=539425477576&matt_keyword=&matt_ad_position=&matt_ad_type=pla&matt_merchant_id=466271326&matt_product_id=MLB1738621737&matt_product_partition_id=1597361702792&matt_target_id=aud-615548715344:pla-1597361702792&gclid=Cj0KCQiA5OuNBhCRARIsACgaiqX69xWPbCLK2DeQaAZjw5wNLeDG_Ef8ZSR44xy1CaJn9EDujP743wMaAvdCEALw_wcB
COT.3 | FONTE MODULAR PARA CLP |  |  | 1090
https://produto.mercadolivre.com.br/MLB-1738621737-modulo-rs485-siemens-s7-1200-cb1241-6es7-241-1ch30-1xb0-_JM?matt_tool=68506710&matt_word=&matt_source=google&matt_campaign_id=14302215504&matt_ad_group_id=134553697428&matt_match_type=&matt_network=g&matt_device=c&matt_creative=539425477576&matt_keyword=&matt_ad_position=&matt_ad_type=pla&matt_merchant_id=466271326&matt_product_id=MLB1738621737&matt_product_partition_id=1597361702792&matt_target_id=aud-615548715344:pla-1597361702792&gclid=Cj0KCQiA5OuNBhCRARIsACgaiqX69xWPbCLK2DeQaAZjw5wNLeDG_Ef8ZSR44xy1CaJn9EDujP743wMaAvdCEALw_wcB
COT.4 | MODULO COMUNICAÇÃO MODBUS |  |  | 1303.09
https://www.americanas.com.br/produto/3451162498?opn=YSMESP
COT.5 | MODULO COMUNICAÇÃO MODBUS |  |  | 165
https://produto.mercadolivre.com.br/MLB-1278360708-conector-siemens-profibus-6es7-972-0ba41-0xa0-_JM?matt_tool=40343894&matt_word=&matt_source=google&matt_campaign_id=14303413655&matt_ad_group_id=125984293117&matt_match_type=&matt_network=g&matt_device=c&matt_creative=539354956680&matt_keyword=&matt_ad_position=&matt_ad_type=pla&matt_merchant_id=119734099&matt_product_id=MLB1278360708&matt_product_partition_id=1404886571418&matt_target_id=pla-1404886571418&gclid=Cj0KCQiA5OuNBhCRARIsACgaiqUSlp7E8C-IHGKinc7TX9yoKnE_XiarxH5Vjcyil5_mRHCcnjh8_TwaApgREALw_wcB
COT.6 | MODULO COMUNICAÇÃO MODBUS |  |  | 2979
https://www.aldo.com.br/produto/71468-9/inversor-off-grid-drive-bomba-solar-weg-14039040-cfw500-smart-mppt-trifasico-380v-5cv-centrifuga-ou-submersa
COT.7 | INDICADOR UNIVERSAL DE PROCESSOS |  |  | 920
https://produto.mercadolivre.com.br/MLB-1878411673-n1500-indicador-universal-novus-100-240vca-_JM?matt_tool=81686442&matt_word=&matt_source=google&matt_campaign_id=14302215513&matt_ad_group_id=134553699108&matt_match_type=&matt_network=g&matt_device=c&matt_creative=539425477675&matt_keyword=&matt_ad_position=&matt_ad_type=pla&matt_merchant_id=368399772&matt_product_id=MLB1878411673&matt_product_partition_id=1404320022601&matt_target_id=aud-615548715344:pla-1404320022601&gclid=Cj0KCQiA5OuNBhCRARIsACgaiqXwaSW9Y9f0LixYOrMOgampFMKHqkQv9IW0d9cjU-Lax8-99_zxX9oaAhIjEALw_wcB
COT.8 | MERCADO LIVRE |  |  | 4047.19
produto.mercadolivre.com.br/MLB-1832762897-armario-modular-eletrico-painel-comando-1600x600x400-_JM?matt_tool=18956390&utm_source=google_shopping&utm_medium=organic
COT.9 | ANTENA YAGI DIRECIONAL 14DBI 900MHZ |  |  | 94.79
https://produto.mercadolivre.com.br/MLB-905747213-antena-yagi-14-dbi-850900-mhz-_JM?matt_tool=72506193&matt_word=&matt_source=google&matt_campaign_id=14303413637&matt_ad_group_id=125984291037&matt_match_type=&matt_network=g&matt_device=c&matt_creative=539354956497&matt_keyword=&matt_ad_position=&matt_ad_type=pla&matt_merchant_id=189678445&matt_product_id=MLB905747213&matt_product_partition_id=1433002138924&matt_target_id=pla-1433002138924&gclid=Cj0KCQiA5OuNBhCRARIsACgaiqXTQCQofmz--etfEh_TZdlieMTUJLcIbXYh3ctaFxPKfzzmMlXgg9kaAofnEALw_wcB
COT. 10 | ANTENA YAGI DIRECIONAL 14DBI 900MHZ |  |  | 5655.56
https://produto.mercadolivre.com.br/MLB-905747213-antena-yagi-14-dbi-850900-mhz-_JM?matt_tool=72506193&matt_word=&matt_source=google&matt_campaign_id=14303413637&matt_ad_group_id=125984291037&matt_match_type=&matt_network=g&matt_device=c&matt_creative=539354956497&matt_keyword=&matt_ad_position=&matt_ad_type=pla&matt_merchant_id=189678445&matt_product_id=MLB905747213&matt_product_partition_id=1433002138924&matt_target_id=pla-1433002138924&gclid=Cj0KCQiA5OuNBhCRARIsACgaiqXTQCQofmz--etfEh_TZdlieMTUJLcIbXYh3ctaFxPKfzzmMlXgg9kaAofnEALw_wcB
COT.11 | TRANSMISSOR DE SINAL DE TEMPERATURA 4-20mA |  |  | 214.08
https://www.viewtech.ind.br/catalog/product/view/id/5299/s/transmissor-de-sinal-de-temperatura-coel-4-a-20ma-32vcc-att1/?utm_source=&utm_medium=&utm_campaign=&utm_term=&utm_content=&gclid=Cj0KCQiA5OuNBhCRARIsACgaiqX0sgilQ6-vFj7iOf0o3wqkphPFyfwKf5BSJF2YrFQdbRzg_qEqr00aAhOIEALw_wcB
COT. 12 | SENSOR DE TEMPERATURA PT100 |  |  | 388.61
https://www.viewtech.ind.br/catalog/product/view/id/3696/s/sensor-temperatura-pt100-8x7mm-cabo-2m-2-fios-view-tech/?utm_source=&utm_medium=&utm_campaign=&utm_term=&utm_content=&gclid=Cj0KCQiA5OuNBhCRARIsACgaiqWJPnHyQX4yw0NbsyWImLBB3dF1ThMwv7IW9rC0wdVKopl3Fl4yBLAaApb2EALw_wcB
COT. 13 | SENSOR DE PRESSÃO HART PT100 |  |  | 890
https://www.viewtech.ind.br/catalog/product/view/id/3696/s/sensor-temperatura-pt100-8x7mm-cabo-2m-2-fios-view-tech/?utm_source=&utm_medium=&utm_campaign=&utm_term=&utm_content=&gclid=Cj0KCQiA5OuNBhCRARIsACgaiqWJPnHyQX4yw0NbsyWImLBB3dF1ThMwv7IW9rC0wdVKopl3Fl4yBLAaApb2EALw_wcB

## Projeto (hidden)
PLANILHA ORÇAMENTÁRIA - ELABORAÇÃO DO PROJETO EXECUTIVO
#REF!
|  |  |  | #REF! |  |  |  |  | 476
| #REF! |  |  | #REF! |  |  |  |  | SALARIO MINIMO
| #REF! |  |  | #REF! |  |  |  |  | 954
| #REF! |  |  | #REF!
| #REF! |  |  | #REF!
#REF!
| ITEM | DISCRIMINAÇÃO DOS SERVIÇOS | REFERÊNCIA | UNID. | QUANT. | PREÇO (R$)
[6 empty] | UNIT. | TOTAL
| I | PROJETO PLANIALTIMÉTRICO
LEVANTAMENTO PLANIALTIMÉTRICO
| 1.0 | MÃO-DE-OBRA
| 1.1 | CAMPO
| 1.1.1 | Coordenador (Engenheiro) |  | mês | 0.5 | 8109 | 4054.5
| 1.1.2 | Técnico |  | mês | 0.5 | 2385 | 1192.5
| 1.1.3 | Aux. de topografia |  | mês | 0.8 | 954 | 763.2
| 1.2 | GABINETE
| 1.2.1 | Coordenador (Engenheiro) |  | mês | 0.15 | 8109 | 1216.35
| 1.2.2 | Cadista/calculista |  | mês | 0.15 | 2385 | 357.75
| 1.3 | ENCARGOS SOCIAIS
1 | 1.3.1 | INSS |  | % | 20 |  | 1516.86 | 20
| 1.3.2 | SESI |  | % | 1.5 |  | 113.76 | 1.5
| 1.3.3 | SENAI |  | % | 1 |  | 75.84 | 1
| 1.3.4 | INCRA |  | % | 0.2 |  | 15.17 | 0.2
| 1.3.5 | SEBRAE |  | % | 0.6 |  | 45.51 | 0.6
| 1.3.6 | SALÁRIO EDUCAÇÃO |  | % | 2.5 |  | 189.61 | 2.5
| 1.3.7 | SEGURO CONTRA ACIDENTES NO TRABALHO |  | % | 3 |  | 227.53 | 3
| 1.3.8 | FGTS |  | % | 8 |  | 606.74 | 8
| 1.3.9 | SECONCI |  | % | 0 |  | 0 | 0
| 1.3.10 | REPOUSO SEMANAL REMUNERADO |  | % | 0 |  | 0 | 0
| 1.3.11 | FERIADOS |  | % | 0 |  | 0 | 0
| 1.3.12 | AUXILIO ENFERMIDADE |  | % | 0.71 |  | 53.85 | 0.71
| 1.3.13 | 13º SALÁRIO |  | % | 8.33 |  | 631.77 | 8.33
| 1.3.14 | LICENÇA PATERNIDADE |  | % | 0.06 |  | 4.55 | 0.06
| 1.3.15 | FALTAS JUSTIFICADAS |  | % | 0.56 |  | 42.47 | 0.56
| 1.3.16 | DIAS DE CHUVA |  | % | 0 |  | 0 | 0
| 1.3.17 | AUXÍLIO ACIDENTE DE TRABALHO |  | % | 0.09 |  | 6.83 | 0.09
| 1.3.18 | FÉRIAS GOZADAS |  | % | 7.49 |  | 568.06 | 7.49
| 1.3.19 | SALÁRIO MATERNIDADE |  | % | 0.02 |  | 1.52 | 0.02
| 1.3.20 | AVISO PRÉVIO INDENIZADO |  | % | 4.68 |  | 354.95 | 4.68
| 1.3.21 | AVISO PRÉVIO TRABALHADO |  | % | 0.11 |  | 8.34 | 0.11
| 1.3.22 | FÉRIAS INDENIZADAS |  | % | 3.15 |  | 238.91 | 3.15
| 1.3.20 | DEPÓSITO RESCISÃO SEM JUSTA CAUSA |  | % | 3.79 |  | 287.44 | 3.79
| 1.3.21 | INDENIZAÇÃO ADICIONAL |  | % | 0.39 |  | 29.58 | 0.39
| 1.3.21 | Reincidência de A sobre B (A*B) |  | % | 6.35 |  | 481.6 | 6.35
| 1.3.22 | Reincidência de A2 sobre C1 (A2*C1) |  | % | 0.41 |  | 31.1 | 0.41
| 2.0 | LOCOMOÇÃO
| 2.1 | COORDENADOR / EQUIPE DE CAMPO
| 2.1.1 | Veículo 1.0 (linha popular) | Mercado Local | mês | 1 | 2000 | 2000
| 2.1.2 | Combustível (km/lxkm/dia) - gasolina | SINAPI - 4222 | l | 34 | #REF! | #REF! | 4222 | SINAPI | INS | #REF! | #REF!
| 3.0 | EQUIPAMENTOS
| 3.1 | Estação total classe 2 ou teodolito | SINAPI - 7247 | h | 240 | #REF! | #REF! | 7247 | SINAPI | INS | #REF! | #REF!
| 3.2 | Micro/Soft/Plotter | ORSE - 09811 | mês | 0.4 | #REF! | #REF! | 9811 | ORSE | INS | #REF! | #REF!
| 4.0 | DESPESAS GERAIS E MATERIAIS DE CONSUMO (5%) |  |  |  |  | #REF!
| 5.0 | MOBILIZAÇÃO E DESMOBILIZAÇÃO
| 5.1 | #REF! |  | km | 476 | 0.18 | 85.68 | <----------- ALTERAR DISTÂNCIA
| SUB-TOTAL (MÊS): | [5 empty] | #REF!
| SUB-TOTAL (DIA-CONSIDERANDO 21,17 DIAS TRABALHADOS): | [5 empty] | #REF!
| 2,61 DIAS TRABALHADOS | [5 empty] | #REF! | <----------- ALTERAR QUANTOS DIAS TRABALHADOS
2.6116
| II | ELABORAÇÃO DO ORÇAMENTO, COMPOSIÇÕES UNITÁRIAS DE CUSTOS, MEMORIAIS E ESPECIFICAÇÕES
| 1.0 | Expresso pela relação: R = Σ (Qi x P) + DD (1+ A) + CO
| 1.1 | Quantidade de documentos de cada tipo (Qi) |  | un | 2 | 1730.02 | 3460.04 | <----------- QUANTIDADE DE PRANCHAS TAMANHO A1
| 1.2 | Preço unitário de cada tipo de documento |  | un | 1 | 1730.02
P = CD (1 + ES) (1 + DI) (1 + L) (1 + EF) (1 + I)
| 1.2.1 | Custo direto de salários (CD) |  |  | 1 | 1000.36
CD = Σ [(Sm / Nh) x ht]
|  | Salário bruto mensal (Sm) |  | mês | 8109
|  | Número médio de horas úteis por mês (Nh=Nd x J) |  | h | 169.36
|  | Número médio de dias úteis por mês durante o ano (Nd) |  | dia | 21.17
|  | Jornada diária de trabalho (J) |  | h | 8
|  | Quantidade de horas trabalhadas no serviço (ht) |  | h | 20.893
| 1.2.2 | Encargos Sociais (ES) |  | % | 72.94 | 729.66
| 1.3 | Despesas Diretas (DD) |  | % | 3.65 |  | 126.29
| 1.4 | Taxa de administração (A) |  | % | 3.86 |  | 4.87
| 1.5 | Contigências |  | % | 5 |  | 173
| TOTAL GERAL DO ITEM II: | [5 empty] | 3764.2
| III | #REF! |  |  |  |  | #REF!
| TOTAL GERAL DA ELABORAÇÃO DO PROJETO EXECUTIVO: | [5 empty] | #REF!
Fonte: Orçamento na Construção Civil, Consultoria, Projeto e Execução - Maçahiko Tisaka - Editora Pini
Obs.: os preços dos insumos foram baseados em consulta ao mercado local
[6 empty] | TOTAL: | 7283.45
|  | #REF! |  |  |  | DIFERENÇA: | #REF!

## QCI (hidden)
#REF!
#REF!
#REF!
#REF!
DISCRIMINAÇÃO | ITEM | VALOR (R$)
PAVIMENTAÇÃO NOVA | AQUISIÇÃO E ASSENTAMENTO DE PLACA DE OBRA 3,20x2,00 m | -
ADMINISTRAÇÃO LOCAL DA OBRA
SERVIÇOS PRELIMINARES
ADMINISTRAÇÃO LOCAL DA OBRA
SERVIÇOS PRELIMINARES
REVESTIMENTO
TRANSPORTE
MICRODRENAGEM | DRENAGEM | -
SINALIZAÇÃO VIÁRIA | SINALIZAÇÃO | -
CALÇADAS COM ACESSIBILIDADE | SERVIÇOS COMPLEMENTARES - CALÇADA | -
PONTE E PONTILHÕES | - | -
CICLOVIA | - | -
RECAPEAMENTO | ADMINISTRAÇÃO LOCAL DA OBRA
AQUISIÇÃO E ASSENTAMENTO DE PLACA DE OBRA 3,20x2,00 m
MOBILIZAÇÃO E DESMOBILIZAÇÃO
BARRACÃO DA OBRA COM CONTAINER ALUGADO, INCLUSO BANHEIRO, INSTALAÇÕES, CARGA, TRANSPORTE E DESCARGA - DIMENSÕES = 2,20 X 6,20 M
SERVIÇOS PRELIMINARES
REVESTIMENTO
| TRANSPORTE | -
ILUMINAÇÃO PÚBLICA | ADMINISTRAÇÃO LOCAL DA OBRA | #REF!
ILUMINAÇÃO PÚBLICA DE VIAS
ESTUDOS E PROJETO | - | -
TOTAL GERAL (R$) |  | #REF!

## BDI (DADOS) (hidden)
OS Nº ________________________________________________ |  | Preencher os campos relativos ao BDI DE PROJETO e BDI DA LICITAÇÃO, itens 1 a 6, para fins de comparação com os limites estabelecidos pelo TCU por tipo de obra.
CONTRATO: __________________________________________
PROGRAMA: _________________________________________
PROPONENTE: _______________________________________
PLANILHA COMPARATIVA DO BDI - CONSTRUÇÃO DE EDIFÍCIOS
ITEM | ITEM COMPONENTE DO BDI | BDI DE PROJETO | BDI TCU - Acórdão 2622/2013 |  |  | BDI DA LICITAÇÃO
|  |  | MÍNIMO | MÉDIO | MÁXIMO
1 | ADMINISTRAÇÃO CENTRAL (AC) |  | 3% | 4% | 5.5%
2 | SEGURO E GARANTIA (S + G) |  | 0.8% | 0.8% | 1%
3 | RISCO (R) |  | 0.97% | 1.27% | 1.27%
4 | DESPESAS FINANCEIRAS (DF) |  | 0.59% | 1.23% | 1.39%
5 | LUCRO (L) |  | 6.16% | 7.4% | 8.96%
6 | TRIBUTOS - PIS, COFINS e ISSQN (I) |  | Conforme legislação específica
| TOTAL = { [ ( 1 + AC + S + G + R ) * ( 1 + DF ) * ( 1 + L ) ] / (1 - I) } - 1 | 0% | 20.34% | 22.12% | 25% | 0%
PLANILHA COMPARATIVA DO BDI - CONSTRUÇÃO DE RODOVIAS E FERROVIAS
ITEM | ITEM COMPONENTE DO BDI | BDI DE PROJETO | BDI TCU - Acórdão 2622/2013 |  |  | BDI DA LICITAÇÃO
|  |  | MÍNIMO | MÉDIO | MÁXIMO
1 | ADMINISTRAÇÃO CENTRAL (AC) |  | 3.8% | 4.01% | 4.67%
2 | SEGURO E GARANTIA (S + G) |  | 0.32% | 0.4% | 0.74%
3 | RISCO (R) |  | 0.5% | 0.56% | 0.97%
4 | DESPESAS FINANCEIRAS (DF) |  | 1.02% | 1.11% | 1.21%
5 | LUCRO (L) |  | 6.64% | 7.3% | 8.69%
6 | TRIBUTOS - PIS, COFINS e ISSQN (I) |  | Conforme legislação específica
| TOTAL = { [ ( 1 + AC + S + G + R ) * ( 1 + DF ) * ( 1 + L ) ] / (1 - I) } - 1 | 0% | 19.6% | 20.97% | 24.23% | 0%
PLANILHA COMPARATIVA DO BDI - CONSTRUÇÃO DE REDES DE ABASTECIMENTO DE ÁGUA, COLETA DE ESGOTO E CONSTRUÇÕES CORRELATAS
ITEM | ITEM COMPONENTE DO BDI | BDI DE PROJETO | BDI TCU - Acórdão 2622/2013 |  |  | BDI DA LICITAÇÃO
|  |  | MÍNIMO | MÉDIO | MÁXIMO
1 | ADMINISTRAÇÃO CENTRAL (AC) |  | 3.43% | 4.93% | 6.71%
2 | SEGURO E GARANTIA (S + G) |  | 0.28% | 0.49% | 0.75%
3 | RISCO (R) |  | 1% | 1.39% | 1.74%
4 | DESPESAS FINANCEIRAS (DF) |  | 0.94% | 0.99% | 1.17%
5 | LUCRO (L) |  | 6.74% | 8.04% | 9.4%
6 | TRIBUTOS - PIS, COFINS e ISSQN (I) |  | Conforme legislação específica
| TOTAL = { [ ( 1 + AC + S + G + R ) * ( 1 + DF ) * ( 1 + L ) ] / (1 - I) } - 1 | 0% | 20.76% | 24.18% | 26.44% | 0%
PLANILHA COMPARATIVA DO BDI - CONSTRUÇÃO E MANUTENÇÃO DE ESTAÇÕES E REDES DE DISTRIBUIÇÃO DE ENERGIA ELÉTRICA
ITEM | ITEM COMPONENTE DO BDI | BDI DE PROJETO | BDI TCU - Acórdão 2622/2013 |  |  | BDI DA LICITAÇÃO
|  |  | MÍNIMO | MÉDIO | MÁXIMO
1 | ADMINISTRAÇÃO CENTRAL (AC) |  | 5.29% | 5.92% | 7.93%
2 | SEGURO E GARANTIA (S + G) |  | 0.25% | 0.51% | 0.56%
3 | RISCO (R) |  | 1% | 1.48% | 1.97%
4 | DESPESAS FINANCEIRAS (DF) |  | 1.01% | 1.07% | 1.11%
5 | LUCRO (L) |  | 8% | 8.31% | 9.51%
6 | TRIBUTOS - PIS, COFINS e ISSQN (I) |  | Conforme legislação específica
| TOTAL = { [ ( 1 + AC + S + G + R ) * ( 1 + DF ) * ( 1 + L ) ] / (1 - I) } - 1 | 0% | 24% | 25.84% | 27.86% | 0%
PLANILHA COMPARATIVA DO BDI - OBRAS PORTUÁRIAS, MARÍTIMAS E FLUVIAIS
ITEM | ITEM COMPONENTE DO BDI | BDI DE PROJETO | BDI TCU - Acórdão 2622/2013 |  |  | BDI DA LICITAÇÃO
|  |  | MÍNIMO | MÉDIO | MÁXIMO
1 | ADMINISTRAÇÃO CENTRAL (AC) |  | 4% | 5.52% | 7.85%
2 | SEGURO E GARANTIA (S + G) |  | 0.81% | 1.22% | 1.99%
3 | RISCO (R) |  | 1.46% | 2.32% | 3.16%
4 | DESPESAS FINANCEIRAS (DF) |  | 0.94% | 1.02% | 1.33%
5 | LUCRO (L) |  | 7.14% | 8.4% | 10.43%
6 | TRIBUTOS - PIS, COFINS e ISSQN (I) |  | Conforme legislação específica
| TOTAL = { [ ( 1 + AC + S + G + R ) * ( 1 + DF ) * ( 1 + L ) ] / (1 - I) } - 1 | 0% | 22.8% | 27.48% | 30.95% | 0%
PLANILHA COMPARATIVA DO BDI - FORNECIMENTO DE MATERIAIS E EQUIPAMENTOS
ITEM | ITEM COMPONENTE DO BDI | BDI DE PROJETO | BDI TCU - Acórdão 2622/2013 |  |  | BDI DA LICITAÇÃO
|  |  | MÍNIMO | MÉDIO | MÁXIMO
1 | ADMINISTRAÇÃO CENTRAL (AC) |  | 1.5% | 3.45% | 4.49%
2 | SEGURO E GARANTIA (S + G) |  | 0.3% | 0.48% | 0.82%
3 | RISCO (R) |  | 0.56% | 0.85% | 0.89%
4 | DESPESAS FINANCEIRAS (DF) |  | 0.85% | 0.85% | 1.11%
5 | LUCRO (L) |  | 3.5% | 5.11% | 6.22%
6 | TRIBUTOS - PIS, COFINS e ISSQN (I) |  | Conforme legislação específica
| TOTAL = { [ ( 1 + AC + S + G + R ) * ( 1 + DF ) * ( 1 + L ) ] / (1 - I) } - 1 | 0% | 11.1% | 14.02% | 16.8% | 0%
PLANILHA COMPARATIVA DO BDI - PERCENTUAL DE ADMINISTRAÇÃO LOCAL INSERIDO NO CUSTO DIRETO
ITEM | TIPO DE OBRA | TCU - Acórdão 2622/2013
|  | MÍNIMO | MÉDIO | MÁXIMO
1 | CONSTRUÇÃO DE EDIFÍCIOS | 3.49% | 6.23% | 8.87%
2 | CONSTRUÇÃO DE RODOVIAS E FERROVIAS | 1.98% | 6.99% | 10.68%
3 | CONSTRUÇÃO DE REDES DE ABASTECIMENTO DE ÁGUA, COLETA DE ESGOTO E CONSTRUÇÕES CORRELATAS | 4.13% | 7.64% | 10.89%
4 | CONSTRUÇÃO E MANUTENÇÃO DE ESTAÇÕES E REDES DE DISTRIBUIÇÃO DE ENERGIA ELÉTRICA | 1.85% | 5.05% | 7.45%
5 | OBRAS PORTUÁRIAS, MARÍTIMAS E FLUVIAIS | 6.23% | 7.48% | 9.09%
OBSERVAÇÕES:
1. Por determinação do TCU, não é admitida a inclusão de IRPJ e CSLL no BDI, bem como Administração local, Instalação de Canteiro/acampamento, Mobilização/ desmobilização e demais itens que possam ser apropriados como custos diretos da obra, devendo ser apresentada a composição destes, com detalhamentos suficientes que justifiquem o valor obtido, não sendo admitido cálculo com estimativas percentuais genéricas.
2. Os percentuais de Impostos a serem adotados devem ser indicados pelo Tomador, conforme legislação vigente:
2.1. Para o ISS, deverão ser definidos pelo Tomador, através de declaração informativa, conforme legislação tributária municipal, a base de cálculo e, sobre esta, a respectiva alíquota do ISS, que será um percentual entre 2% e 5%.
2.2. As tabelas acima foram construídas sem considerar a desoneração sobre a folha de pagamento prevista na Lei n° 12.844/2013. Para análise de orçamentos considerando a contribuição previdenciária sobre a receita bruta deverá ser somada a alíquota de 2% no item impostos.